## Fjordvarme
Fjordvarme
[6 empty] | Ydre overgangsisolans |  |  | Havvand |  |  | slangevæske (vand og sprit) 75 / 25
| ti | 0 | C |  |  | Grasshoff tal |  |  | Cp | 3987 | J/(kg*K) | Cp_vand | 4180 | J/(kg*K)
[6 empty] | g | 9.82 | m/s^2 | lambda | 0.563 | W/(m*K) | Cp_sprit | 2410 | J/(kg*K)
| L | 1 | m |  |  | delta_T | 1.5 | K | viskositet | 0.00188 | Pa*s | Cp | 3737.5 | J/(kg*K)
| d_i | 0.034 | m |  |  | L | 0.062832 | m | volumeudviddelse_hv | 0.00025 | 1/K | Lambda_vand | 0.56 | W/(m*K)
| d_u | 0.04 | m | [5 empty] | kinematisk viskositet | 1.83e-06 | m^2/s | viskositet_vand | 0.001 | Pa*s
| alfa_u | 245.7691 | W/(m^2*K) | [5 empty] | densitet | 1030 | kg/m^3 | kinematisk v vand | 1.751e-06 | m^2/s
| Gr | 272759.6856 |  |  |  | Indre overgangsisolans | [5 empty] | volumeudviddelse_v | 0.00021 | 1/K
| Pr | 13.3136 | (Cp*viskositet/lambda) | [8 empty] | volumeudviddelse_s | 0.00063 | 1/K
| nødvendig effekt | 18544.898 | W |  |  | hastighed i jordslanger | 1.0645 | m/s |  |  |  | kinematisk v sprit | 1.915e-05 | m^2/s
| delta_T, fordamper | 5 | K |  |  | Re | 5932.7562 |  |  |  |  | Lambda_sprit | 0.14 | W/(m*K)
| Cp_slangevæske | 3737.5 | J/(kg*K) |  |  | Pr | 10.4732 |  |  |  |  | densitet_vand | 998 | kg/m^3
| massestrøm | 0.99237 | kg/s | [8 empty] | densitet_sprit | 1113 | kg/m^3
| ro_slangevæske | 1026.75 | kg/m^3 | [8 empty] | densitet_done | 1026.75 | kg/m^3
| qv | 0.00096651 | m^3/s | [8 empty] | kinematisk_done | 6.1007e-06 | m^2/s
| lambda_pex | 0.36 | W/(m*K) | [8 empty] | volumeudviddelse_done | 0.000315 | 1/K
| alfa_i | 760.7797 | W/(m^2*K) | [8 empty] | viskositet_sprit | 0.0021 | Pa*s
| Gr * Pr | 3631414.9001 | [9 empty] | viskositet_done | 0.001275 | Pa*s
|  |  | kølepunkt | [8 empty] | lambda_done | 0.455 | W/(m*K)
Temperatur over året i limfjorden |  |  | -8
|  |  | Januar | Februar | Marts | April | Maj | Juni | Juli | August | September | Oktober | November | December
|  | middeltemp | 0 | 0 | 2 | 6 | 12 | 16 | 18 | 17 | 14 | 10 | 5 | 2
Meter slange nødvendig
1 |  |  | -68.6495 | 68.6495
2 |  |  | -68.4907 | 137.1402 | -7.963
3 |  |  | -68.3322 | 205.4724 | -7.9446
4 |  |  | -68.1741 | 273.6466 | -7.9262
5 |  |  | -68.0164 | 341.663 | -7.9079
6 |  |  | -67.859 | 409.522 | -7.8896
7 |  |  | -67.702 | 477.224 | -7.8713
8 |  |  | -67.5454 | 544.7694 | -7.8531
9 |  |  | -67.3891 | 612.1585
10 |  |  | -67.2332 | 679.3918
11 |  |  | -67.0777 | 746.4694
12 |  |  | -66.9225 | 813.3919
13 |  |  | -66.7676 | 880.1595
14 |  |  | -66.6132 | 946.7727
15 |  |  | -66.459 | 1013.2317
16 |  |  | -66.3053 | 1079.537
17 |  |  | -66.1519 | 1145.6889
18 |  |  | -65.9988 | 1211.6877
19 |  |  | -65.8461 | 1277.5338
20 |  |  | -65.6938 | 1343.2276
21 |  |  | -65.5418 | 1408.7694
22 |  |  | -65.3902 | 1474.1595
23 |  |  | -65.2389 | 1539.3984
24 |  |  | -65.0879 | 1604.4863
25 |  |  | -64.9373 | 1669.4236 |  |  | 0 | Juni: 18544.898
26 |  |  | -64.7871 | 1734.2107 |  |  | 3050 | Juni: 18544.898
27 |  |  | -64.6372 | 1798.8479
28 |  |  | -64.4877 | 1863.3356
29 |  |  | -64.3385 | 1927.6741
30 |  |  | -64.1896 | 1991.8637
31 |  |  | -64.0411 | 2055.9047
32 |  |  | -63.8929 | 2119.7977
33 |  |  | -63.7451 | 2183.5428
34 |  |  | -63.5976 | 2247.1404
35 |  |  | -63.4505 | 2310.5909
36 |  |  | -63.3037 | 2373.8945
37 |  |  | -63.1572 | 2437.0517
38 |  |  | -63.0111 | 2500.0628
39 |  |  | -62.8653 | 2562.9281
40 |  |  | -62.7199 | 2625.648
41 |  |  | -62.5747 | 2688.2227
42 |  |  | -62.43 | 2750.6527
43 |  |  | -62.2855 | 2812.9383
44 |  |  | -62.1414 | 2875.0797
45 |  |  | -61.9977 | 2937.0773
46 |  |  | -61.8542 | 2998.9316
47 |  |  | -61.7111 | 3060.6427
48 |  |  | -61.5683 | 3122.211
49 |  |  | -61.4259 | 3183.6369
50 |  |  | -61.2838 | 3244.9207
51 |  |  | -61.142 | 3306.0627
52 |  |  | -61.0005 | 3367.0632
53 |  |  | -60.8594 | 3427.9226
54 |  |  | -60.7186 | 3488.6412
55 |  |  | -60.5781 | 3549.2193
56 |  |  | -60.438 | 3609.6572
57 |  |  | -60.2981 | 3669.9553
58 |  |  | -60.1586 | 3730.114
59 |  |  | -60.0194 | 3790.1334
60 |  |  | -59.8806 | 3850.014
61 |  |  | -59.742 | 3909.756
62 |  |  | -59.6038 | 3969.3598
63 |  |  | -59.4659 | 4028.8257
64 |  |  | -59.3283 | 4088.154
65 |  |  | -59.1911 | 4147.3451
66 |  |  | -59.0541 | 4206.3992
67 |  |  | -58.9175 | 4265.3167
68 |  |  | -58.7812 | 4324.0978
69 |  |  | -58.6452 | 4382.743
70 |  |  | -58.5095 | 4441.2525
71 |  |  | -58.3741 | 4499.6266
72 |  |  | -58.2391 | 4557.8657
73 |  |  | -58.1043 | 4615.97
74 |  |  | -57.9699 | 4673.9399
75 |  |  | -57.8358 | 4731.7757
76 |  |  | -57.702 | 4789.4776
77 |  |  | -57.5685 | 4847.0461
78 |  |  | -57.4353 | 4904.4814
79 |  |  | -57.3024 | 4961.7837
80 |  |  | -57.1698 | 5018.9535
81 |  |  | -57.0375 | 5075.9911
82 |  |  | -56.9056 | 5132.8967
83 |  |  | -56.7739 | 5189.6706
84 |  |  | -56.6426 | 5246.3131
85 |  |  | -56.5115 | 5302.8246
86 |  |  | -56.3808 | 5359.2054
87 |  |  | -56.2503 | 5415.4557
88 |  |  | -56.1202 | 5471.5759
89 |  |  | -55.9903 | 5527.5662
90 |  |  | -55.8608 | 5583.427
91 |  |  | -55.7316 | 5639.1586
92 |  |  | -55.6026 | 5694.7612
93 |  |  | -55.474 | 5750.2352
94 |  |  | -55.3456 | 5805.5808
95 |  |  | -55.2176 | 5860.7984
96 |  |  | -55.0898 | 5915.8882
97 |  |  | -54.9624 | 5970.8506
98 |  |  | -54.8352 | 6025.6858
99 |  |  | -54.7083 | 6080.3941
100 |  |  | -54.5818 | 6134.9759
101 |  |  | -54.4555 | 6189.4314
102 |  |  | -54.3295 | 6243.7609
103 |  |  | -54.2038 | 6297.9646
104 |  |  | -54.0784 | 6352.043
105 |  |  | -53.9533 | 6405.9963
106 |  |  | -53.8284 | 6459.8247
107 |  |  | -53.7039 | 6513.5286
108 |  |  | -53.5797 | 6567.1083
109 |  |  | -53.4557 | 6620.564
110 |  |  | -53.332 | 6673.896
111 |  |  | -53.2086 | 6727.1046
112 |  |  | -53.0855 | 6780.1901
113 |  |  | -52.9627 | 6833.1528
114 |  |  | -52.8402 | 6885.993
115 |  |  | -52.7179 | 6938.7109
116 |  |  | -52.5959 | 6991.3068
117 |  |  | -52.4743 | 7043.7811
118 |  |  | -52.3528 | 7096.1339
119 |  |  | -52.2317 | 7148.3656
120 |  |  | -52.1109 | 7200.4765
121 |  |  | -51.9903 | 7252.4668
122 |  |  | -51.87 | 7304.3368
123 |  |  | -51.75 | 7356.0869
124 |  |  | -51.6303 | 7407.7171
125 |  |  | -51.5108 | 7459.228
126 |  |  | -51.3917 | 7510.6196
127 |  |  | -51.2728 | 7561.8924
128 |  |  | -51.1541 | 7613.0465
129 |  |  | -51.0358 | 7664.0823
130 |  |  | -50.9177 | 7715
131 |  |  | -50.7999 | 7765.7999
132 |  |  | -50.6824 | 7816.4823
133 |  |  | -50.5651 | 7867.0474
134 |  |  | -50.4481 | 7917.4955
135 |  |  | -50.3314 | 7967.8269
136 |  |  | -50.2149 | 8018.0418
137 |  |  | -50.0988 | 8068.1406
138 |  |  | -49.9829 | 8118.1235
139 |  |  | -49.8672 | 8167.9907
140 |  |  | -49.7518 | 8217.7425
141 |  |  | -49.6367 | 8267.3793
142 |  |  | -49.5219 | 8316.9012
143 |  |  | -49.4073 | 8366.3085
144 |  |  | -49.293 | 8415.6015
145 |  |  | -49.179 | 8464.7805
146 |  |  | -49.0652 | 8513.8456
147 |  |  | -48.9517 | 8562.7973
148 |  |  | -48.8384 | 8611.6357
149 |  |  | -48.7254 | 8660.3611
150 |  |  | -48.6127 | 8708.9738
151 |  |  | -48.5002 | 8757.474
152 |  |  | -48.388 | 8805.862
153 |  |  | -48.276 | 8854.1381
154 |  |  | -48.1644 | 8902.3024
155 |  |  | -48.0529 | 8950.3554
156 |  |  | -47.9417 | 8998.2971
157 |  |  | -47.8308 | 9046.1279
158 |  |  | -47.7202 | 9093.8481
159 |  |  | -47.6098 | 9141.4579
160 |  |  | -47.4996 | 9188.9575
161 |  |  | -47.3897 | 9236.3472
162 |  |  | -47.2801 | 9283.6272
163 |  |  | -47.1707 | 9330.7979
164 |  |  | -47.0615 | 9377.8595
165 |  |  | -46.9527 | 9424.8121
166 |  |  | -46.844 | 9471.6562
167 |  |  | -46.7357 | 9518.3918
168 |  |  | -46.6275 | 9565.0193
169 |  |  | -46.5196 | 9611.539
170 |  |  | -46.412 | 9657.951
171 |  |  | -46.3046 | 9704.2556
172 |  |  | -46.1975 | 9750.4531
173 |  |  | -46.0906 | 9796.5437
174 |  |  | -45.984 | 9842.5277
175 |  |  | -45.8776 | 9888.4053
176 |  |  | -45.7714 | 9934.1768
177 |  |  | -45.6656 | 9979.8423
178 |  |  | -45.5599 | 10025.4022
179 |  |  | -45.4545 | 10070.8567
180 |  |  | -45.3493 | 10116.206
181 |  |  | -45.2444 | 10161.4504
182 |  |  | -45.1397 | 10206.5902
183 |  |  | -45.0353 | 10251.6255
184 |  |  | -44.9311 | 10296.5566
185 |  |  | -44.8271 | 10341.3837
186 |  |  | -44.7234 | 10386.1071
187 |  |  | -44.62 | 10430.7271
188 |  |  | -44.5167 | 10475.2438
189 |  |  | -44.4137 | 10519.6575
190 |  |  | -44.311 | 10563.9685
191 |  |  | -44.2084 | 10608.1769
192 |  |  | -44.1062 | 10652.2831
193 |  |  | -44.0041 | 10696.2872
194 |  |  | -43.9023 | 10740.1895
195 |  |  | -43.8007 | 10783.9903
196 |  |  | -43.6994 | 10827.6897
197 |  |  | -43.5983 | 10871.288
198 |  |  | -43.4974 | 10914.7854
199 |  |  | -43.3968 | 10958.1822
200 |  |  | -43.2964 | 11001.4786
201 |  |  | -43.1962 | 11044.6748
202 |  |  | -43.0963 | 11087.7711
203 |  |  | -42.9966 | 11130.7676
204 |  |  | -42.8971 | 11173.6647
205 |  |  | -42.7978 | 11216.4626
206 |  |  | -42.6988 | 11259.1614
207 |  |  | -42.6 | 11301.7614
208 |  |  | -42.5015 | 11344.2629
209 |  |  | -42.4031 | 11386.666
210 |  |  | -42.305 | 11428.9711
211 |  |  | -42.2072 | 11471.1782
212 |  |  | -42.1095 | 11513.2877
213 |  |  | -42.0121 | 11555.2998
214 |  |  | -41.9149 | 11597.2147
215 |  |  | -41.8179 | 11639.0326
216 |  |  | -41.7212 | 11680.7538
217 |  |  | -41.6246 | 11722.3784
218 |  |  | -41.5283 | 11763.9067
219 |  |  | -41.4322 | 11805.339
220 |  |  | -41.3364 | 11846.6753
221 |  |  | -41.2407 | 11887.9161
222 |  |  | -41.1453 | 11929.0614
223 |  |  | -41.0501 | 11970.1116
224 |  |  | -40.9552 | 12011.0667
225 |  |  | -40.8604 | 12051.9271
226 |  |  | -40.7659 | 12092.693
227 |  |  | -40.6716 | 12133.3645
228 |  |  | -40.5775 | 12173.942
229 |  |  | -40.4836 | 12214.4256
230 |  |  | -40.3899 | 12254.8155
231 |  |  | -40.2965 | 12295.1119
232 |  |  | -40.2032 | 12335.3152
233 |  |  | -40.1102 | 12375.4254
234 |  |  | -40.0174 | 12415.4428
235 |  |  | -39.9248 | 12455.3676
236 |  |  | -39.8325 | 12495.2001
237 |  |  | -39.7403 | 12534.9404
238 |  |  | -39.6484 | 12574.5888
239 |  |  | -39.5566 | 12614.1454
240 |  |  | -39.4651 | 12653.6105
241 |  |  | -39.3738 | 12692.9843
242 |  |  | -39.2827 | 12732.267
243 |  |  | -39.1918 | 12771.4588
244 |  |  | -39.1011 | 12810.56
245 |  |  | -39.0107 | 12849.5707
246 |  |  | -38.9204 | 12888.4911
247 |  |  | -38.8304 | 12927.3214
248 |  |  | -38.7405 | 12966.062
249 |  |  | -38.6509 | 13004.7129
250 |  |  | -38.5615 | 13043.2744
251 |  |  | -38.4723 | 13081.7466
252 |  |  | -38.3833 | 13120.1299
253 |  |  | -38.2944 | 13158.4243
254 |  |  | -38.2059 | 13196.6302
255 |  |  | -38.1175 | 13234.7476
256 |  |  | -38.0293 | 13272.7769
257 |  |  | -37.9413 | 13310.7182
258 |  |  | -37.8535 | 13348.5717
259 |  |  | -37.7659 | 13386.3376
260 |  |  | -37.6785 | 13424.0162
261 |  |  | -37.5914 | 13461.6075
262 |  |  | -37.5044 | 13499.1119
263 |  |  | -37.4176 | 13536.5296
264 |  |  | -37.3311 | 13573.8606
265 |  |  | -37.2447 | 13611.1053
266 |  |  | -37.1585 | 13648.2638
267 |  |  | -37.0725 | 13685.3364
268 |  |  | -36.9868 | 13722.3231
269 |  |  | -36.9012 | 13759.2243
270 |  |  | -36.8158 | 13796.0402
271 |  |  | -36.7306 | 13832.7708
272 |  |  | -36.6457 | 13869.4165
273 |  |  | -36.5609 | 13905.9774
274 |  |  | -36.4763 | 13942.4536
275 |  |  | -36.3919 | 13978.8455
276 |  |  | -36.3077 | 14015.1533
277 |  |  | -36.2237 | 14051.377
278 |  |  | -36.1399 | 14087.5168
279 |  |  | -36.0563 | 14123.5731
280 |  |  | -35.9729 | 14159.546
281 |  |  | -35.8896 | 14195.4356
282 |  |  | -35.8066 | 14231.2422
283 |  |  | -35.7238 | 14266.966
284 |  |  | -35.6411 | 14302.6071
285 |  |  | -35.5586 | 14338.1657
286 |  |  | -35.4764 | 14373.6421
287 |  |  | -35.3943 | 14409.0364
288 |  |  | -35.3124 | 14444.3488
289 |  |  | -35.2307 | 14479.5795
290 |  |  | -35.1492 | 14514.7287
291 |  |  | -35.0679 | 14549.7965
292 |  |  | -34.9867 | 14584.7833
293 |  |  | -34.9058 | 14619.6891
294 |  |  | -34.825 | 14654.5141
295 |  |  | -34.7445 | 14689.2586
296 |  |  | -34.6641 | 14723.9226
297 |  |  | -34.5839 | 14758.5065
298 |  |  | -34.5039 | 14793.0104
299 |  |  | -34.424 | 14827.4344
300 |  |  | -34.3444 | 14861.7788
301 |  |  | -34.2649 | 14896.0437
302 |  |  | -34.1857 | 14930.2294
303 |  |  | -34.1066 | 14964.3359
304 |  |  | -34.0276 | 14998.3636
305 |  |  | -33.9489 | 15032.3125
306 |  |  | -33.8704 | 15066.1829
307 |  |  | -33.792 | 15099.9749
308 |  |  | -33.7138 | 15133.6887
309 |  |  | -33.6358 | 15167.3245
310 |  |  | -33.558 | 15200.8825
311 |  |  | -33.4804 | 15234.3629
312 |  |  | -33.4029 | 15267.7658
313 |  |  | -33.3256 | 15301.0914
314 |  |  | -33.2485 | 15334.34
315 |  |  | -33.1716 | 15367.5116
316 |  |  | -33.0949 | 15400.6064
317 |  |  | -33.0183 | 15433.6247
318 |  |  | -32.9419 | 15466.5666
319 |  |  | -32.8657 | 15499.4322
320 |  |  | -32.7896 | 15532.2219
321 |  |  | -32.7138 | 15564.9357
322 |  |  | -32.6381 | 15597.5737
323 |  |  | -32.5626 | 15630.1363
324 |  |  | -32.4872 | 15662.6235
325 |  |  | -32.4121 | 15695.0356
326 |  |  | -32.3371 | 15727.3727
327 |  |  | -32.2623 | 15759.635
328 |  |  | -32.1876 | 15791.8226
329 |  |  | -32.1132 | 15823.9357
330 |  |  | -32.0389 | 15855.9746
331 |  |  | -31.9647 | 15887.9393
332 |  |  | -31.8908 | 15919.8301
333 |  |  | -31.817 | 15951.6471
334 |  |  | -31.7434 | 15983.3905
335 |  |  | -31.6699 | 16015.0604
336 |  |  | -31.5967 | 16046.6571
337 |  |  | -31.5236 | 16078.1806
338 |  |  | -31.4506 | 16109.6313
339 |  |  | -31.3779 | 16141.0091
340 |  |  | -31.3053 | 16172.3144
341 |  |  | -31.2328 | 16203.5472
342 |  |  | -31.1606 | 16234.7078
343 |  |  | -31.0885 | 16265.7963
344 |  |  | -31.0166 | 16296.8129
345 |  |  | -30.9448 | 16327.7576
346 |  |  | -30.8732 | 16358.6308
347 |  |  | -30.8018 | 16389.4326
348 |  |  | -30.7305 | 16420.1631
349 |  |  | -30.6594 | 16450.8225
350 |  |  | -30.5885 | 16481.411
351 |  |  | -30.5177 | 16511.9287
352 |  |  | -30.4471 | 16542.3758
353 |  |  | -30.3767 | 16572.7525
354 |  |  | -30.3064 | 16603.0588
355 |  |  | -30.2363 | 16633.2951
356 |  |  | -30.1663 | 16663.4614
357 |  |  | -30.0965 | 16693.5579
358 |  |  | -30.0269 | 16723.5848
359 |  |  | -29.9574 | 16753.5422
360 |  |  | -29.8881 | 16783.4303
361 |  |  | -29.8189 | 16813.2492
362 |  |  | -29.75 | 16842.9992
363 |  |  | -29.6811 | 16872.6803
364 |  |  | -29.6125 | 16902.2928
365 |  |  | -29.5439 | 16931.8367
366 |  |  | -29.4756 | 16961.3123
367 |  |  | -29.4074 | 16990.7197
368 |  |  | -29.3394 | 17020.059
369 |  |  | -29.2715 | 17049.3305
370 |  |  | -29.2038 | 17078.5343
371 |  |  | -29.1362 | 17107.6704
372 |  |  | -29.0688 | 17136.7392
373 |  |  | -29.0015 | 17165.7407
374 |  |  | -28.9344 | 17194.6752
375 |  |  | -28.8675 | 17223.5426
376 |  |  | -28.8007 | 17252.3433
377 |  |  | -28.7341 | 17281.0774
378 |  |  | -28.6676 | 17309.745
379 |  |  | -28.6012 | 17338.3462
380 |  |  | -28.5351 | 17366.8813
381 |  |  | -28.4691 | 17395.3503
382 |  |  | -28.4032 | 17423.7535
383 |  |  | -28.3375 | 17452.091
384 |  |  | -28.2719 | 17480.3629
385 |  |  | -28.2065 | 17508.5694
386 |  |  | -28.1412 | 17536.7107
387 |  |  | -28.0761 | 17564.7868
388 |  |  | -28.0112 | 17592.798
389 |  |  | -27.9464 | 17620.7444
390 |  |  | -27.8817 | 17648.6261
391 |  |  | -27.8172 | 17676.4433
392 |  |  | -27.7528 | 17704.1961
393 |  |  | -27.6886 | 17731.8848
394 |  |  | -27.6246 | 17759.5093
395 |  |  | -27.5607 | 17787.07
396 |  |  | -27.4969 | 17814.5669
397 |  |  | -27.4333 | 17842.0002
398 |  |  | -27.3698 | 17869.37
399 |  |  | -27.3065 | 17896.6765
400 |  |  | -27.2433 | 17923.9198
401 |  |  | -27.1803 | 17951.1001
402 |  |  | -27.1174 | 17978.2175
403 |  |  | -27.0547 | 18005.2721
404 |  |  | -26.9921 | 18032.2642
405 |  |  | -26.9296 | 18059.1938
406 |  |  | -26.8673 | 18086.0611
407 |  |  | -26.8051 | 18112.8662
408 |  |  | -26.7431 | 18139.6094
409 |  |  | -26.6813 | 18166.2906
410 |  |  | -26.6195 | 18192.9102
411 |  |  | -26.5579 | 18219.4681
412 |  |  | -26.4965 | 18245.9646
413 |  |  | -26.4352 | 18272.3998
414 |  |  | -26.374 | 18298.7738
415 |  |  | -26.313 | 18325.0868
416 |  |  | -26.2521 | 18351.3389
417 |  |  | -26.1914 | 18377.5303
418 |  |  | -26.1308 | 18403.6611
419 |  |  | -26.0703 | 18429.7315
420 |  |  | -26.01 | 18455.7415
421 |  |  | -25.9498 | 18481.6913
422 |  |  | -25.8898 | 18507.5811
423 |  |  | -25.8299 | 18533.411
424 |  |  | -25.7701 | 18559.1812
425 |  |  | -25.7105 | 18584.8917
426 |  |  | -25.651 | 18610.5427
427 |  |  | -25.5917 | 18636.1344
428 |  |  | -25.5325 | 18661.6669
429 |  |  | -25.4734 | 18687.1403
430 |  |  | -25.4145 | 18712.5548
431 |  |  | -25.3557 | 18737.9105
432 |  |  | -25.297 | 18763.2075
433 |  |  | -25.2385 | 18788.446
434 |  |  | -25.1801 | 18813.626
435 |  |  | -25.1218 | 18838.7479
436 |  |  | -25.0637 | 18863.8116
437 |  |  | -25.0057 | 18888.8173
438 |  |  | -24.9479 | 18913.7652
439 |  |  | -24.8901 | 18938.6553
440 |  |  | -24.8326 | 18963.4879
441 |  |  | -24.7751 | 18988.263
442 |  |  | -24.7178 | 19012.9808
443 |  |  | -24.6606 | 19037.6414
444 |  |  | -24.6035 | 19062.2449
445 |  |  | -24.5466 | 19086.7915
446 |  |  | -24.4898 | 19111.2814
447 |  |  | -24.4332 | 19135.7145
448 |  |  | -24.3766 | 19160.0912
449 |  |  | -24.3202 | 19184.4114
450 |  |  | -24.264 | 19208.6754
451 |  |  | -24.2078 | 19232.8832
452 |  |  | -24.1518 | 19257.0351
453 |  |  | -24.0959 | 19281.131
454 |  |  | -24.0402 | 19305.1712
455 |  |  | -23.9846 | 19329.1558
456 |  |  | -23.9291 | 19353.0849
457 |  |  | -23.8737 | 19376.9586
458 |  |  | -23.8185 | 19400.7771
459 |  |  | -23.7634 | 19424.5405
460 |  |  | -23.7084 | 19448.2489
461 |  |  | -23.6536 | 19471.9024
462 |  |  | -23.5988 | 19495.5013
463 |  |  | -23.5442 | 19519.0455
464 |  |  | -23.4898 | 19542.5353
465 |  |  | -23.4354 | 19565.9707
466 |  |  | -23.3812 | 19589.3519
467 |  |  | -23.3271 | 19612.6789
468 |  |  | -23.2731 | 19635.9521
469 |  |  | -23.2193 | 19659.1714
470 |  |  | -23.1656 | 19682.3369
471 |  |  | -23.112 | 19705.4489
472 |  |  | -23.0585 | 19728.5074
473 |  |  | -23.0051 | 19751.5125
474 |  |  | -22.9519 | 19774.4644
475 |  |  | -22.8988 | 19797.3632
476 |  |  | -22.8458 | 19820.2091
477 |  |  | -22.793 | 19843.002
478 |  |  | -22.7402 | 19865.7423
479 |  |  | -22.6876 | 19888.4299
480 |  |  | -22.6351 | 19911.065
481 |  |  | -22.5828 | 19933.6478
482 |  |  | -22.5305 | 19956.1783
483 |  |  | -22.4784 | 19978.6567
484 |  |  | -22.4264 | 20001.0831
485 |  |  | -22.3745 | 20023.4576
486 |  |  | -22.3227 | 20045.7804
487 |  |  | -22.2711 | 20068.0514
488 |  |  | -22.2196 | 20090.271
489 |  |  | -22.1682 | 20112.4392
490 |  |  | -22.1169 | 20134.556
491 |  |  | -22.0657 | 20156.6217
492 |  |  | -22.0146 | 20178.6364
493 |  |  | -21.9637 | 20200.6001
494 |  |  | -21.9129 | 20222.513
495 |  |  | -21.8622 | 20244.3752
496 |  |  | -21.8116 | 20266.1868
497 |  |  | -21.7612 | 20287.9479
498 |  |  | -21.7108 | 20309.6587
499 |  |  | -21.6606 | 20331.3193
500 |  |  | -21.6105 | 20352.9298
501 |  |  | -21.5605 | 20374.4902
502 |  |  | -21.5106 | 20396.0008
503 |  |  | -21.4608 | 20417.4616
504 |  |  | -21.4112 | 20438.8728
505 |  |  | -21.3616 | 20460.2344
506 |  |  | -21.3122 | 20481.5466
507 |  |  | -21.2629 | 20502.8095
508 |  |  | -21.2137 | 20524.0232
509 |  |  | -21.1646 | 20545.1878
510 |  |  | -21.1156 | 20566.3034
511 |  |  | -21.0668 | 20587.3702
512 |  |  | -21.0181 | 20608.3883
513 |  |  | -20.9694 | 20629.3577
514 |  |  | -20.9209 | 20650.2786
515 |  |  | -20.8725 | 20671.1511
516 |  |  | -20.8242 | 20691.9753
517 |  |  | -20.776 | 20712.7514
518 |  |  | -20.728 | 20733.4793
519 |  |  | -20.68 | 20754.1593
520 |  |  | -20.6322 | 20774.7915
521 |  |  | -20.5844 | 20795.3759
522 |  |  | -20.5368 | 20815.9127
523 |  |  | -20.4893 | 20836.402
524 |  |  | -20.4419 | 20856.8439
525 |  |  | -20.3946 | 20877.2385
526 |  |  | -20.3474 | 20897.5859
527 |  |  | -20.3003 | 20917.8862
528 |  |  | -20.2534 | 20938.1396
529 |  |  | -20.2065 | 20958.3461
530 |  |  | -20.1598 | 20978.5059
531 |  |  | -20.1131 | 20998.619
532 |  |  | -20.0666 | 21018.6856
533 |  |  | -20.0202 | 21038.7057
534 |  |  | -19.9738 | 21058.6795
535 |  |  | -19.9276 | 21078.6072
536 |  |  | -19.8815 | 21098.4887
537 |  |  | -19.8355 | 21118.3242
538 |  |  | -19.7896 | 21138.1138
539 |  |  | -19.7438 | 21157.8576
540 |  |  | -19.6982 | 21177.5558
541 |  |  | -19.6526 | 21197.2084
542 |  |  | -19.6071 | 21216.8155
543 |  |  | -19.5618 | 21236.3773
544 |  |  | -19.5165 | 21255.8938
545 |  |  | -19.4713 | 21275.3651
546 |  |  | -19.4263 | 21294.7914
547 |  |  | -19.3813 | 21314.1727
548 |  |  | -19.3365 | 21333.5092
549 |  |  | -19.2918 | 21352.801
550 |  |  | -19.2471 | 21372.0481
551 |  |  | -19.2026 | 21391.2507
552 |  |  | -19.1582 | 21410.4089
553 |  |  | -19.1138 | 21429.5228
554 |  |  | -19.0696 | 21448.5924
555 |  |  | -19.0255 | 21467.6179
556 |  |  | -18.9815 | 21486.5994
557 |  |  | -18.9376 | 21505.537
558 |  |  | -18.8938 | 21524.4307
559 |  |  | -18.85 | 21543.2808
560 |  |  | -18.8064 | 21562.0872
561 |  |  | -18.7629 | 21580.8501
562 |  |  | -18.7195 | 21599.5696
563 |  |  | -18.6762 | 21618.2458
564 |  |  | -18.633 | 21636.8788
565 |  |  | -18.5899 | 21655.4687
566 |  |  | -18.5469 | 21674.0156
567 |  |  | -18.504 | 21692.5195
568 |  |  | -18.4612 | 21710.9807
569 |  |  | -18.4184 | 21729.3991
570 |  |  | -18.3758 | 21747.775
571 |  |  | -18.3333 | 21766.1083
572 |  |  | -18.2909 | 21784.3992
573 |  |  | -18.2486 | 21802.6477
574 |  |  | -18.2064 | 21820.8541
575 |  |  | -18.1642 | 21839.0183
576 |  |  | -18.1222 | 21857.1405
577 |  |  | -18.0803 | 21875.2208
578 |  |  | -18.0384 | 21893.2593
579 |  |  | -17.9967 | 21911.256
580 |  |  | -17.9551 | 21929.2111
581 |  |  | -17.9135 | 21947.1246
582 |  |  | -17.8721 | 21964.9967
583 |  |  | -17.8307 | 21982.8274
584 |  |  | -17.7895 | 22000.6169
585 |  |  | -17.7483 | 22018.3652
586 |  |  | -17.7073 | 22036.0725
587 |  |  | -17.6663 | 22053.7388
588 |  |  | -17.6254 | 22071.3642
589 |  |  | -17.5846 | 22088.9489
590 |  |  | -17.544 | 22106.4928
591 |  |  | -17.5034 | 22123.9962
592 |  |  | -17.4629 | 22141.4591
593 |  |  | -17.4225 | 22158.8816
594 |  |  | -17.3822 | 22176.2637
595 |  |  | -17.3419 | 22193.6057
596 |  |  | -17.3018 | 22210.9075
597 |  |  | -17.2618 | 22228.1693
598 |  |  | -17.2219 | 22245.3911
599 |  |  | -17.182 | 22262.5732
600 |  |  | -17.1423 | 22279.7154
601 |  |  | -17.1026 | 22296.818
602 |  |  | -17.063 | 22313.8811
603 |  |  | -17.0236 | 22330.9046
604 |  |  | -16.9842 | 22347.8888
605 |  |  | -16.9449 | 22364.8336
606 |  |  | -16.9057 | 22381.7393
607 |  |  | -16.8666 | 22398.6059
608 |  |  | -16.8275 | 22415.4334
609 |  |  | -16.7886 | 22432.222
610 |  |  | -16.7498 | 22448.9718
611 |  |  | -16.711 | 22465.6828
612 |  |  | -16.6723 | 22482.3551
613 |  |  | -16.6338 | 22498.9889
614 |  |  | -16.5953 | 22515.5842
615 |  |  | -16.5569 | 22532.141
616 |  |  | -16.5186 | 22548.6596
617 |  |  | -16.4804 | 22565.14
618 |  |  | -16.4422 | 22581.5822
619 |  |  | -16.4042 | 22597.9864
620 |  |  | -16.3662 | 22614.3527
621 |  |  | -16.3284 | 22630.681
622 |  |  | -16.2906 | 22646.9716
623 |  |  | -16.2529 | 22663.2245
624 |  |  | -16.2153 | 22679.4398
625 |  |  | -16.1778 | 22695.6176
626 |  |  | -16.1404 | 22711.758
627 |  |  | -16.103 | 22727.861
628 |  |  | -16.0658 | 22743.9268
629 |  |  | -16.0286 | 22759.9553
630 |  |  | -15.9915 | 22775.9468
631 |  |  | -15.9545 | 22791.9013
632 |  |  | -15.9176 | 22807.8189
633 |  |  | -15.8808 | 22823.6997
634 |  |  | -15.844 | 22839.5437
635 |  |  | -15.8074 | 22855.3511
636 |  |  | -15.7708 | 22871.1219
637 |  |  | -15.7343 | 22886.8562
638 |  |  | -15.6979 | 22902.5541
639 |  |  | -15.6616 | 22918.2157
640 |  |  | -15.6253 | 22933.841
641 |  |  | -15.5892 | 22949.4302
642 |  |  | -15.5531 | 22964.9834
643 |  |  | -15.5171 | 22980.5005
644 |  |  | -15.4812 | 22995.9818
645 |  |  | -15.4454 | 23011.4272
646 |  |  | -15.4097 | 23026.8369
647 |  |  | -15.374 | 23042.2109
648 |  |  | -15.3385 | 23057.5494
649 |  |  | -15.303 | 23072.8524
650 |  |  | -15.2676 | 23088.12
651 |  |  | -15.2323 | 23103.3522
652 |  |  | -15.197 | 23118.5492
653 |  |  | -15.1619 | 23133.7111
654 |  |  | -15.1268 | 23148.8378
655 |  |  | -15.0918 | 23163.9296
656 |  |  | -15.0569 | 23178.9865
657 |  |  | -15.022 | 23194.0085
658 |  |  | -14.9873 | 23208.9958
659 |  |  | -14.9526 | 23223.9484
660 |  |  | -14.918 | 23238.8664
661 |  |  | -14.8835 | 23253.7498
662 |  |  | -14.849 | 23268.5989
663 |  |  | -14.8147 | 23283.4136
664 |  |  | -14.7804 | 23298.194
665 |  |  | -14.7462 | 23312.9402
666 |  |  | -14.7121 | 23327.6523
667 |  |  | -14.6781 | 23342.3304
668 |  |  | -14.6441 | 23356.9745
669 |  |  | -14.6102 | 23371.5847
670 |  |  | -14.5764 | 23386.1612
671 |  |  | -14.5427 | 23400.7039
672 |  |  | -14.5091 | 23415.2129
673 |  |  | -14.4755 | 23429.6884
674 |  |  | -14.442 | 23444.1304
675 |  |  | -14.4086 | 23458.539
676 |  |  | -14.3752 | 23472.9142
677 |  |  | -14.342 | 23487.2562
678 |  |  | -14.3088 | 23501.565
679 |  |  | -14.2757 | 23515.8407
680 |  |  | -14.2427 | 23530.0834
681 |  |  | -14.2097 | 23544.2931
682 |  |  | -14.1768 | 23558.4699
683 |  |  | -14.144 | 23572.614
684 |  |  | -14.1113 | 23586.7253
685 |  |  | -14.0787 | 23600.8039
686 |  |  | -14.0461 | 23614.85
687 |  |  | -14.0136 | 23628.8636
688 |  |  | -13.9812 | 23642.8448
689 |  |  | -13.9488 | 23656.7936
690 |  |  | -13.9166 | 23670.7102
691 |  |  | -13.8844 | 23684.5946
692 |  |  | -13.8522 | 23698.4468
693 |  |  | -13.8202 | 23712.267
694 |  |  | -13.7882 | 23726.0552
695 |  |  | -13.7563 | 23739.8115
696 |  |  | -13.7245 | 23753.536
697 |  |  | -13.6927 | 23767.2287
698 |  |  | -13.6611 | 23780.8898
699 |  |  | -13.6294 | 23794.5192
700 |  |  | -13.5979 | 23808.1171
701 |  |  | -13.5665 | 23821.6836
702 |  |  | -13.5351 | 23835.2186
703 |  |  | -13.5037 | 23848.7224
704 |  |  | -13.4725 | 23862.1949
705 |  |  | -13.4413 | 23875.6362
706 |  |  | -13.4102 | 23889.0465
707 |  |  | -13.3792 | 23902.4257
708 |  |  | -13.3483 | 23915.7739
709 |  |  | -13.3174 | 23929.0913
710 |  |  | -13.2866 | 23942.3779
711 |  |  | -13.2558 | 23955.6337
712 |  |  | -13.2252 | 23968.8588
713 |  |  | -13.1946 | 23982.0534
714 |  |  | -13.164 | 23995.2174
715 |  |  | -13.1336 | 24008.351
716 |  |  | -13.1032 | 24021.4542
717 |  |  | -13.0729 | 24034.5271
718 |  |  | -13.0426 | 24047.5697
719 |  |  | -13.0124 | 24060.5821
720 |  |  | -12.9823 | 24073.5645
721 |  |  | -12.9523 | 24086.5168
722 |  |  | -12.9223 | 24099.4391
723 |  |  | -12.8924 | 24112.3315
724 |  |  | -12.8626 | 24125.1942
725 |  |  | -12.8329 | 24138.027
726 |  |  | -12.8032 | 24150.8302
727 |  |  | -12.7735 | 24163.6037
728 |  |  | -12.744 | 24176.3477
729 |  |  | -12.7145 | 24189.0622
730 |  |  | -12.6851 | 24201.7473
731 |  |  | -12.6557 | 24214.403
732 |  |  | -12.6265 | 24227.0295
733 |  |  | -12.5972 | 24239.6267
734 |  |  | -12.5681 | 24252.1948
735 |  |  | -12.539 | 24264.7339
736 |  |  | -12.51 | 24277.2439
737 |  |  | -12.4811 | 24289.7249
738 |  |  | -12.4522 | 24302.1771
739 |  |  | -12.4234 | 24314.6005
740 |  |  | -12.3946 | 24326.9951
741 |  |  | -12.366 | 24339.3611
742 |  |  | -12.3374 | 24351.6985
743 |  |  | -12.3088 | 24364.0073
744 |  |  | -12.2803 | 24376.2876
745 |  |  | -12.2519 | 24388.5395
746 |  |  | -12.2236 | 24400.7631
747 |  |  | -12.1953 | 24412.9584
748 |  |  | -12.1671 | 24425.1254
749 |  |  | -12.1389 | 24437.2644
750 |  |  | -12.1108 | 24449.3752
751 |  |  | -12.0828 | 24461.458
752 |  |  | -12.0549 | 24473.5129
753 |  |  | -12.027 | 24485.5399
754 |  |  | -11.9991 | 24497.539
755 |  |  | -11.9714 | 24509.5104
756 |  |  | -11.9437 | 24521.4541
757 |  |  | -11.9161 | 24533.3701
758 |  |  | -11.8885 | 24545.2586
759 |  |  | -11.861 | 24557.1196
760 |  |  | -11.8335 | 24568.9532
761 |  |  | -11.8062 | 24580.7593
762 |  |  | -11.7788 | 24592.5382
763 |  |  | -11.7516 | 24604.2898
764 |  |  | -11.7244 | 24616.0142
765 |  |  | -11.6973 | 24627.7114
766 |  |  | -11.6702 | 24639.3817
767 |  |  | -11.6432 | 24651.0249
768 |  |  | -11.6163 | 24662.6412
769 |  |  | -11.5894 | 24674.2306
770 |  |  | -11.5626 | 24685.7931
771 |  |  | -11.5358 | 24697.329
772 |  |  | -11.5091 | 24708.8381
773 |  |  | -11.4825 | 24720.3206
774 |  |  | -11.456 | 24731.7766
775 |  |  | -11.4294 | 24743.206
776 |  |  | -11.403 | 24754.6091
777 |  |  | -11.3766 | 24765.9857
778 |  |  | -11.3503 | 24777.336
779 |  |  | -11.324 | 24788.66
780 |  |  | -11.2978 | 24799.9579
781 |  |  | -11.2717 | 24811.2296
782 |  |  | -11.2456 | 24822.4752
783 |  |  | -11.2196 | 24833.6948
784 |  |  | -11.1936 | 24844.8884
785 |  |  | -11.1678 | 24856.0562
786 |  |  | -11.1419 | 24867.1981
787 |  |  | -11.1161 | 24878.3142
788 |  |  | -11.0904 | 24889.4047
789 |  |  | -11.0648 | 24900.4694
790 |  |  | -11.0392 | 24911.5086
791 |  |  | -11.0136 | 24922.5222
792 |  |  | -10.9881 | 24933.5103
793 |  |  | -10.9627 | 24944.473
794 |  |  | -10.9373 | 24955.4104
795 |  |  | -10.912 | 24966.3224
796 |  |  | -10.8868 | 24977.2092
797 |  |  | -10.8616 | 24988.0708
798 |  |  | -10.8365 | 24998.9073
799 |  |  | -10.8114 | 25009.7187
800 |  |  | -10.7864 | 25020.5051
801 |  |  | -10.7614 | 25031.2666
802 |  |  | -10.7365 | 25042.0031
803 |  |  | -10.7117 | 25052.7148
804 |  |  | -10.6869 | 25063.4017
805 |  |  | -10.6622 | 25074.0639
806 |  |  | -10.6375 | 25084.7014
807 |  |  | -10.6129 | 25095.3143
808 |  |  | -10.5884 | 25105.9027
809 |  |  | -10.5639 | 25116.4666
810 |  |  | -10.5394 | 25127.006
811 |  |  | -10.515 | 25137.521
812 |  |  | -10.4907 | 25148.0117
813 |  |  | -10.4664 | 25158.4782
814 |  |  | -10.4422 | 25168.9204
815 |  |  | -10.4181 | 25179.3384
816 |  |  | -10.394 | 25189.7324
817 |  |  | -10.3699 | 25200.1023
818 |  |  | -10.3459 | 25210.4482
819 |  |  | -10.322 | 25220.7702
820 |  |  | -10.2981 | 25231.0683
821 |  |  | -10.2743 | 25241.3426
822 |  |  | -10.2505 | 25251.5931
823 |  |  | -10.2268 | 25261.8199
824 |  |  | -10.2031 | 25272.023
825 |  |  | -10.1795 | 25282.2025
826 |  |  | -10.156 | 25292.3585
827 |  |  | -10.1325 | 25302.491
828 |  |  | -10.109 | 25312.6
829 |  |  | -10.0856 | 25322.6856
830 |  |  | -10.0623 | 25332.7479
831 |  |  | -10.039 | 25342.787
832 |  |  | -10.0158 | 25352.8028
833 |  |  | -9.9926 | 25362.7954
834 |  |  | -9.9695 | 25372.7649
835 |  |  | -9.9464 | 25382.7114
836 |  |  | -9.9234 | 25392.6348
837 |  |  | -9.9005 | 25402.5353
838 |  |  | -9.8776 | 25412.4128
839 |  |  | -9.8547 | 25422.2675
840 |  |  | -9.8319 | 25432.0994
841 |  |  | -9.8092 | 25441.9086
842 |  |  | -9.7865 | 25451.6951
843 |  |  | -9.7638 | 25461.4589
844 |  |  | -9.7412 | 25471.2001
845 |  |  | -9.7187 | 25480.9188
846 |  |  | -9.6962 | 25490.615
847 |  |  | -9.6738 | 25500.2888
848 |  |  | -9.6514 | 25509.9402
849 |  |  | -9.6291 | 25519.5693
850 |  |  | -9.6068 | 25529.1761
851 |  |  | -9.5846 | 25538.7607
852 |  |  | -9.5624 | 25548.323
853 |  |  | -9.5403 | 25557.8633
854 |  |  | -9.5182 | 25567.3815
855 |  |  | -9.4962 | 25576.8777
856 |  |  | -9.4742 | 25586.3519
857 |  |  | -9.4523 | 25595.8042
858 |  |  | -9.4304 | 25605.2346
859 |  |  | -9.4086 | 25614.6432
860 |  |  | -9.3868 | 25624.03
861 |  |  | -9.3651 | 25633.3951
862 |  |  | -9.3434 | 25642.7385
863 |  |  | -9.3218 | 25652.0604
864 |  |  | -9.3003 | 25661.3606
865 |  |  | -9.2787 | 25670.6394
866 |  |  | -9.2573 | 25679.8966
867 |  |  | -9.2359 | 25689.1325
868 |  |  | -9.2145 | 25698.347
869 |  |  | -9.1932 | 25707.5401
870 |  |  | -9.1719 | 25716.712
871 |  |  | -9.1507 | 25725.8627
872 |  |  | -9.1295 | 25734.9922
873 |  |  | -9.1084 | 25744.1006
874 |  |  | -9.0873 | 25753.1879
875 |  |  | -9.0663 | 25762.2542
876 |  |  | -9.0453 | 25771.2995
877 |  |  | -9.0244 | 25780.3239
878 |  |  | -9.0035 | 25789.3274
879 |  |  | -8.9827 | 25798.3101
880 |  |  | -8.9619 | 25807.272
881 |  |  | -8.9412 | 25816.2131
882 |  |  | -8.9205 | 25825.1336
883 |  |  | -8.8998 | 25834.0334
884 |  |  | -8.8792 | 25842.9127
885 |  |  | -8.8587 | 25851.7713
886 |  |  | -8.8382 | 25860.6095
887 |  |  | -8.8178 | 25869.4273
888 |  |  | -8.7974 | 25878.2247
889 |  |  | -8.777 | 25887.0016
890 |  |  | -8.7567 | 25895.7583
891 |  |  | -8.7364 | 25904.4948
892 |  |  | -8.7162 | 25913.211
893 |  |  | -8.6961 | 25921.907
894 |  |  | -8.6759 | 25930.583
895 |  |  | -8.6559 | 25939.2388
896 |  |  | -8.6358 | 25947.8747
897 |  |  | -8.6159 | 25956.4905
898 |  |  | -8.5959 | 25965.0864
899 |  |  | -8.576 | 25973.6625
900 |  |  | -8.5562 | 25982.2187
901 |  |  | -8.5364 | 25990.7551
902 |  |  | -8.5166 | 25999.2717
903 |  |  | -8.4969 | 26007.7686
904 |  |  | -8.4773 | 26016.2459
905 |  |  | -8.4577 | 26024.7036
906 |  |  | -8.4381 | 26033.1417
907 |  |  | -8.4186 | 26041.5603
908 |  |  | -8.3991 | 26049.9594
909 |  |  | -8.3797 | 26058.339
910 |  |  | -8.3603 | 26066.6993
911 |  |  | -8.3409 | 26075.0403
912 |  |  | -8.3216 | 26083.3619
913 |  |  | -8.3024 | 26091.6643
914 |  |  | -8.2832 | 26099.9475
915 |  |  | -8.264 | 26108.2115
916 |  |  | -8.2449 | 26116.4564
917 |  |  | -8.2258 | 26124.6822
918 |  |  | -8.2068 | 26132.889
919 |  |  | -8.1878 | 26141.0768
920 |  |  | -8.1689 | 26149.2456
921 |  |  | -8.15 | 26157.3956
922 |  |  | -8.1311 | 26165.5267
923 |  |  | -8.1123 | 26173.639
924 |  |  | -8.0935 | 26181.7325
925 |  |  | -8.0748 | 26189.8073
926 |  |  | -8.0561 | 26197.8634
927 |  |  | -8.0375 | 26205.9009
928 |  |  | -8.0189 | 26213.9197
929 |  |  | -8.0003 | 26221.9201
930 |  |  | -7.9818 | 26229.9019
931 |  |  | -7.9633 | 26237.8652
932 |  |  | -7.9449 | 26245.8102
933 |  |  | -7.9265 | 26253.7367
934 |  |  | -7.9082 | 26261.6449
935 |  |  | -7.8899 | 26269.5348
936 |  |  | -7.8717 | 26277.4065
937 |  |  | -7.8534 | 26285.2599
938 |  |  | -7.8353 | 26293.0952
939 |  |  | -7.8171 | 26300.9123
940 |  |  | -7.7991 | 26308.7114
941 |  |  | -7.781 | 26316.4924
942 |  |  | -7.763 | 26324.2554
943 |  |  | -7.745 | 26332.0004
944 |  |  | -7.7271 | 26339.7276
945 |  |  | -7.7093 | 26347.4368
946 |  |  | -7.6914 | 26355.1282
947 |  |  | -7.6736 | 26362.8019
948 |  |  | -7.6559 | 26370.4577
949 |  |  | -7.6382 | 26378.0959
950 |  |  | -7.6205 | 26385.7164
951 |  |  | -7.6029 | 26393.3192
952 |  |  | -7.5853 | 26400.9045
953 |  |  | -7.5677 | 26408.4722
954 |  |  | -7.5502 | 26416.0224
955 |  |  | -7.5327 | 26423.5551
956 |  |  | -7.5153 | 26431.0704
957 |  |  | -7.4979 | 26438.5684
958 |  |  | -7.4806 | 26446.0489
959 |  |  | -7.4633 | 26453.5122
960 |  |  | -7.446 | 26460.9582
961 |  |  | -7.4288 | 26468.387
962 |  |  | -7.4116 | 26475.7985
963 |  |  | -7.3944 | 26483.193
964 |  |  | -7.3773 | 26490.5703
965 |  |  | -7.3603 | 26497.9306
966 |  |  | -7.3432 | 26505.2738
967 |  |  | -7.3262 | 26512.6
968 |  |  | -7.3093 | 26519.9093
969 |  |  | -7.2924 | 26527.2017
970 |  |  | -7.2755 | 26534.4772
971 |  |  | -7.2587 | 26541.7359
972 |  |  | -7.2419 | 26548.9778
973 |  |  | -7.2251 | 26556.2029
974 |  |  | -7.2084 | 26563.4113
975 |  |  | -7.1917 | 26570.603
976 |  |  | -7.1751 | 26577.7781
977 |  |  | -7.1585 | 26584.9366
978 |  |  | -7.1419 | 26592.0785
979 |  |  | -7.1254 | 26599.204
980 |  |  | -7.1089 | 26606.3129
981 |  |  | -7.0925 | 26613.4054
982 |  |  | -7.0761 | 26620.4814
983 |  |  | -7.0597 | 26627.5411
984 |  |  | -7.0434 | 26634.5845
985 |  |  | -7.0271 | 26641.6115
986 |  |  | -7.0108 | 26648.6223
987 |  |  | -6.9946 | 26655.6169
988 |  |  | -6.9784 | 26662.5953
989 |  |  | -6.9623 | 26669.5576
990 |  |  | -6.9461 | 26676.5037
991 |  |  | -6.9301 | 26683.4338
992 |  |  | -6.914 | 26690.3479
993 |  |  | -6.898 | 26697.2459
994 |  |  | -6.8821 | 26704.128
995 |  |  | -6.8662 | 26710.9942
996 |  |  | -6.8503 | 26717.8444
997 |  |  | -6.8344 | 26724.6789
998 |  |  | -6.8186 | 26731.4975
999 |  |  | -6.8028 | 26738.3003
1000 |  |  | -6.7871 | 26745.0874
1001 |  |  | -6.7714 | 26751.8588
1002 |  |  | -6.7557 | 26758.6146
1003 |  |  | -6.7401 | 26765.3547
1004 |  |  | -6.7245 | 26772.0792
1005 |  |  | -6.709 | 26778.7881
1006 |  |  | -6.6934 | 26785.4816
1007 |  |  | -6.6779 | 26792.1595
1008 |  |  | -6.6625 | 26798.822
1009 |  |  | -6.6471 | 26805.4691
1010 |  |  | -6.6317 | 26812.1008
1011 |  |  | -6.6164 | 26818.7172
1012 |  |  | -6.601 | 26825.3182
1013 |  |  | -6.5858 | 26831.904
1014 |  |  | -6.5705 | 26838.4745
1015 |  |  | -6.5553 | 26845.0299
1016 |  |  | -6.5402 | 26851.57
1017 |  |  | -6.525 | 26858.0951
1018 |  |  | -6.5099 | 26864.605
1019 |  |  | -6.4949 | 26871.0999
1020 |  |  | -6.4799 | 26877.5798
1021 |  |  | -6.4649 | 26884.0446
1022 |  |  | -6.4499 | 26890.4945
1023 |  |  | -6.435 | 26896.9295
1024 |  |  | -6.4201 | 26903.3496
1025 |  |  | -6.4052 | 26909.7549
1026 |  |  | -6.3904 | 26916.1453
1027 |  |  | -6.3756 | 26922.5209
1028 |  |  | -6.3609 | 26928.8818
1029 |  |  | -6.3462 | 26935.228
1030 |  |  | -6.3315 | 26941.5595
1031 |  |  | -6.3168 | 26947.8763
1032 |  |  | -6.3022 | 26954.1785
1033 |  |  | -6.2876 | 26960.4662
1034 |  |  | -6.2731 | 26966.7393
1035 |  |  | -6.2586 | 26972.9978
1036 |  |  | -6.2441 | 26979.2419
1037 |  |  | -6.2297 | 26985.4716
1038 |  |  | -6.2152 | 26991.6868
1039 |  |  | -6.2009 | 26997.8877
1040 |  |  | -6.1865 | 27004.0742
1041 |  |  | -6.1722 | 27010.2464
1042 |  |  | -6.1579 | 27016.4043
1043 |  |  | -6.1437 | 27022.548
1044 |  |  | -6.1295 | 27028.6775
1045 |  |  | -6.1153 | 27034.7928
1046 |  |  | -6.1011 | 27040.8939
1047 |  |  | -6.087 | 27046.9809
1048 |  |  | -6.0729 | 27053.0538
1049 |  |  | -6.0589 | 27059.1127
1050 |  |  | -6.0449 | 27065.1576
1051 |  |  | -6.0309 | 27071.1885
1052 |  |  | -6.0169 | 27077.2054
1053 |  |  | -6.003 | 27083.2084
1054 |  |  | -5.9891 | 27089.1975
1055 |  |  | -5.9753 | 27095.1728
1056 |  |  | -5.9614 | 27101.1342
1057 |  |  | -5.9476 | 27107.0819
1058 |  |  | -5.9339 | 27113.0157
1059 |  |  | -5.9202 | 27118.9359
1060 |  |  | -5.9065 | 27124.8423
1061 |  |  | -5.8928 | 27130.7351
1062 |  |  | -5.8792 | 27136.6143
1063 |  |  | -5.8656 | 27142.4799
1064 |  |  | -5.852 | 27148.3318
1065 |  |  | -5.8384 | 27154.1703
1066 |  |  | -5.8249 | 27159.9952
1067 |  |  | -5.8115 | 27165.8067
1068 |  |  | -5.798 | 27171.6047
1069 |  |  | -5.7846 | 27177.3893
1070 |  |  | -5.7712 | 27183.1605
1071 |  |  | -5.7579 | 27188.9184
1072 |  |  | -5.7445 | 27194.6629
1073 |  |  | -5.7313 | 27200.3942
1074 |  |  | -5.718 | 27206.1122
1075 |  |  | -5.7048 | 27211.8169
1076 |  |  | -5.6916 | 27217.5085
1077 |  |  | -5.6784 | 27223.1869
1078 |  |  | -5.6653 | 27228.8521
1079 |  |  | -5.6522 | 27234.5043
1080 |  |  | -5.6391 | 27240.1434
1081 |  |  | -5.626 | 27245.7694
1082 |  |  | -5.613 | 27251.3824
1083 |  |  | -5.6 | 27256.9824
1084 |  |  | -5.5871 | 27262.5695
1085 |  |  | -5.5741 | 27268.1436
1086 |  |  | -5.5612 | 27273.7049
1087 |  |  | -5.5484 | 27279.2533
1088 |  |  | -5.5355 | 27284.7888
1089 |  |  | -5.5227 | 27290.3115
1090 |  |  | -5.51 | 27295.8215
1091 |  |  | -5.4972 | 27301.3187
1092 |  |  | -5.4845 | 27306.8032
1093 |  |  | -5.4718 | 27312.275
1094 |  |  | -5.4591 | 27317.7341
1095 |  |  | -5.4465 | 27323.1807
1096 |  |  | -5.4339 | 27328.6146
1097 |  |  | -5.4213 | 27334.0359
1098 |  |  | -5.4088 | 27339.4447
1099 |  |  | -5.3963 | 27344.841
1100 |  |  | -5.3838 | 27350.2248
1101 |  |  | -5.3713 | 27355.5961
1102 |  |  | -5.3589 | 27360.955
1103 |  |  | -5.3465 | 27366.3015
1104 |  |  | -5.3341 | 27371.6357
1105 |  |  | -5.3218 | 27376.9575
1106 |  |  | -5.3095 | 27382.267
1107 |  |  | -5.2972 | 27387.5642
1108 |  |  | -5.285 | 27392.8491
1109 |  |  | -5.2727 | 27398.1219
1110 |  |  | -5.2605 | 27403.3824
1111 |  |  | -5.2484 | 27408.6307
1112 |  |  | -5.2362 | 27413.867
1113 |  |  | -5.2241 | 27419.0911
1114 |  |  | -5.212 | 27424.3031
1115 |  |  | -5.2 | 27429.503
1116 |  |  | -5.1879 | 27434.6909
1117 |  |  | -5.1759 | 27439.8669
1118 |  |  | -5.1639 | 27445.0308
1119 |  |  | -5.152 | 27450.1828
1120 |  |  | -5.1401 | 27455.3229
1121 |  |  | -5.1282 | 27460.451
1122 |  |  | -5.1163 | 27465.5674
1123 |  |  | -5.1045 | 27470.6718
1124 |  |  | -5.0927 | 27475.7645
1125 |  |  | -5.0809 | 27480.8454
1126 |  |  | -5.0691 | 27485.9145
1127 |  |  | -5.0574 | 27490.9719
1128 |  |  | -5.0457 | 27496.0176
1129 |  |  | -5.034 | 27501.0517
1130 |  |  | -5.0224 | 27506.0741
1131 |  |  | -5.0108 | 27511.0848
1132 |  |  | -4.9992 | 27516.084
1133 |  |  | -4.9876 | 27521.0716
1134 |  |  | -4.9761 | 27526.0477
1135 |  |  | -4.9646 | 27531.0122
1136 |  |  | -4.9531 | 27535.9653
1137 |  |  | -4.9416 | 27540.9069
1138 |  |  | -4.9302 | 27545.8371
1139 |  |  | -4.9188 | 27550.7558
1140 |  |  | -4.9074 | 27555.6632
1141 |  |  | -4.896 | 27560.5593
1142 |  |  | -4.8847 | 27565.444
1143 |  |  | -4.8734 | 27570.3174
1144 |  |  | -4.8621 | 27575.1795
1145 |  |  | -4.8509 | 27580.0304
1146 |  |  | -4.8397 | 27584.87
1147 |  |  | -4.8285 | 27589.6985
1148 |  |  | -4.8173 | 27594.5158
1149 |  |  | -4.8061 | 27599.3219
1150 |  |  | -4.795 | 27604.1169
1151 |  |  | -4.7839 | 27608.9009
1152 |  |  | -4.7729 | 27613.6737
1153 |  |  | -4.7618 | 27618.4355
1154 |  |  | -4.7508 | 27623.1863
1155 |  |  | -4.7398 | 27627.9262
1156 |  |  | -4.7288 | 27632.655
1157 |  |  | -4.7179 | 27637.3729
1158 |  |  | -4.707 | 27642.0799
1159 |  |  | -4.6961 | 27646.776
1160 |  |  | -4.6852 | 27651.4612
1161 |  |  | -4.6744 | 27656.1356
1162 |  |  | -4.6636 | 27660.7992
1163 |  |  | -4.6528 | 27665.452
1164 |  |  | -4.642 | 27670.094
1165 |  |  | -4.6313 | 27674.7253
1166 |  |  | -4.6206 | 27679.3458
1167 |  |  | -4.6099 | 27683.9557
1168 |  |  | -4.5992 | 27688.5549
1169 |  |  | -4.5886 | 27693.1435
1170 |  |  | -4.578 | 27697.7215
1171 |  |  | -4.5674 | 27702.2888
1172 |  |  | -4.5568 | 27706.8456
1173 |  |  | -4.5463 | 27711.3919
1174 |  |  | -4.5357 | 27715.9276
1175 |  |  | -4.5252 | 27720.4529
1176 |  |  | -4.5148 | 27724.9676
1177 |  |  | -4.5043 | 27729.472
1178 |  |  | -4.4939 | 27733.9659
1179 |  |  | -4.4835 | 27738.4494
1180 |  |  | -4.4731 | 27742.9225
1181 |  |  | -4.4628 | 27747.3853
1182 |  |  | -4.4525 | 27751.8377
1183 |  |  | -4.4422 | 27756.2799
1184 |  |  | -4.4319 | 27760.7118
1185 |  |  | -4.4216 | 27765.1334
1186 |  |  | -4.4114 | 27769.5448
1187 |  |  | -4.4012 | 27773.946
1188 |  |  | -4.391 | 27778.337
1189 |  |  | -4.3808 | 27782.7179
1190 |  |  | -4.3707 | 27787.0886
1191 |  |  | -4.3606 | 27791.4492
1192 |  |  | -4.3505 | 27795.7997
1193 |  |  | -4.3404 | 27800.1401
1194 |  |  | -4.3304 | 27804.4705
1195 |  |  | -4.3204 | 27808.7909
1196 |  |  | -4.3104 | 27813.1013
1197 |  |  | -4.3004 | 27817.4017
1198 |  |  | -4.2905 | 27821.6922
1199 |  |  | -4.2805 | 27825.9727
1200 |  |  | -4.2706 | 27830.2434
1201 |  |  | -4.2608 | 27834.5041
1202 |  |  | -4.2509 | 27838.755
1203 |  |  | -4.2411 | 27842.9961
1204 |  |  | -4.2313 | 27847.2273
1205 |  |  | -4.2215 | 27851.4488
1206 |  |  | -4.2117 | 27855.6605
1207 |  |  | -4.202 | 27859.8625
1208 |  |  | -4.1922 | 27864.0547
1209 |  |  | -4.1825 | 27868.2372
1210 |  |  | -4.1729 | 27872.4101
1211 |  |  | -4.1632 | 27876.5733
1212 |  |  | -4.1536 | 27880.7268
1213 |  |  | -4.144 | 27884.8708
1214 |  |  | -4.1344 | 27889.0052
1215 |  |  | -4.1248 | 27893.13
1216 |  |  | -4.1153 | 27897.2452
1217 |  |  | -4.1057 | 27901.351
1218 |  |  | -4.0962 | 27905.4472
1219 |  |  | -4.0868 | 27909.534
1220 |  |  | -4.0773 | 27913.6113
1221 |  |  | -4.0679 | 27917.6792
1222 |  |  | -4.0585 | 27921.7376
1223 |  |  | -4.0491 | 27925.7867
1224 |  |  | -4.0397 | 27929.8264
1225 |  |  | -4.0304 | 27933.8568
1226 |  |  | -4.021 | 27937.8778
1227 |  |  | -4.0117 | 27941.8895
1228 |  |  | -4.0024 | 27945.892
1229 |  |  | -3.9932 | 27949.8852
1230 |  |  | -3.984 | 27953.8691
1231 |  |  | -3.9747 | 27957.8439
1232 |  |  | -3.9655 | 27961.8094
1233 |  |  | -3.9564 | 27965.7658
1234 |  |  | -3.9472 | 27969.713
1235 |  |  | -3.9381 | 27973.651
1236 |  |  | -3.929 | 27977.58
1237 |  |  | -3.9199 | 27981.4999
1238 |  |  | -3.9108 | 27985.4107
1239 |  |  | -3.9018 | 27989.3124
1240 |  |  | -3.8927 | 27993.2052
1241 |  |  | -3.8837 | 27997.0889
1242 |  |  | -3.8747 | 28000.9636
1243 |  |  | -3.8658 | 28004.8294
1244 |  |  | -3.8568 | 28008.6862
1245 |  |  | -3.8479 | 28012.5342
1246 |  |  | -3.839 | 28016.3732
1247 |  |  | -3.8301 | 28020.2033
1248 |  |  | -3.8213 | 28024.0245
1249 |  |  | -3.8124 | 28027.837
1250 |  |  | -3.8036 | 28031.6406
1251 |  |  | -3.7948 | 28035.4354
1252 |  |  | -3.786 | 28039.2214
1253 |  |  | -3.7773 | 28042.9986
1254 |  |  | -3.7685 | 28046.7672
1255 |  |  | -3.7598 | 28050.527
1256 |  |  | -3.7511 | 28054.2781
1257 |  |  | -3.7424 | 28058.0205
1258 |  |  | -3.7338 | 28061.7543
1259 |  |  | -3.7251 | 28065.4794
1260 |  |  | -3.7165 | 28069.1959
1261 |  |  | -3.7079 | 28072.9038
1262 |  |  | -3.6993 | 28076.6031
1263 |  |  | -3.6908 | 28080.2939
1264 |  |  | -3.6822 | 28083.9761
1265 |  |  | -3.6737 | 28087.6499
1266 |  |  | -3.6652 | 28091.3151
1267 |  |  | -3.6567 | 28094.9718
1268 |  |  | -3.6483 | 28098.6201
1269 |  |  | -3.6398 | 28102.2599
1270 |  |  | -3.6314 | 28105.8913
1271 |  |  | -3.623 | 28109.5143
1272 |  |  | -3.6146 | 28113.129
1273 |  |  | -3.6063 | 28116.7352
1274 |  |  | -3.5979 | 28120.3332
1275 |  |  | -3.5896 | 28123.9228
1276 |  |  | -3.5813 | 28127.504
1277 |  |  | -3.573 | 28131.0771
1278 |  |  | -3.5647 | 28134.6418
1279 |  |  | -3.5565 | 28138.1983
1280 |  |  | -3.5483 | 28141.7466
1281 |  |  | -3.5401 | 28145.2866
1282 |  |  | -3.5319 | 28148.8185
1283 |  |  | -3.5237 | 28152.3422
1284 |  |  | -3.5155 | 28155.8577
1285 |  |  | -3.5074 | 28159.3651
1286 |  |  | -3.4993 | 28162.8644
1287 |  |  | -3.4912 | 28166.3556
1288 |  |  | -3.4831 | 28169.8387
1289 |  |  | -3.4751 | 28173.3138
1290 |  |  | -3.467 | 28176.7808
1291 |  |  | -3.459 | 28180.2398
1292 |  |  | -3.451 | 28183.6908
1293 |  |  | -3.443 | 28187.1338
1294 |  |  | -3.435 | 28190.5689
1295 |  |  | -3.4271 | 28193.996
1296 |  |  | -3.4192 | 28197.4151
1297 |  |  | -3.4113 | 28200.8264
1298 |  |  | -3.4034 | 28204.2298
1299 |  |  | -3.3955 | 28207.6253
1300 |  |  | -3.3876 | 28211.0129
1301 |  |  | -3.3798 | 28214.3927
1302 |  |  | -3.372 | 28217.7647
1303 |  |  | -3.3642 | 28221.1288
1304 |  |  | -3.3564 | 28224.4852
1305 |  |  | -3.3486 | 28227.8339
1306 |  |  | -3.3409 | 28231.1748
1307 |  |  | -3.3332 | 28234.5079
1308 |  |  | -3.3254 | 28237.8333
1309 |  |  | -3.3177 | 28241.1511
1310 |  |  | -3.3101 | 28244.4612
1311 |  |  | -3.3024 | 28247.7636
1312 |  |  | -3.2948 | 28251.0583
1313 |  |  | -3.2871 | 28254.3455
1314 |  |  | -3.2795 | 28257.625
1315 |  |  | -3.272 | 28260.897
1316 |  |  | -3.2644 | 28264.1614
1317 |  |  | -3.2568 | 28267.4182
1318 |  |  | -3.2493 | 28270.6675
1319 |  |  | -3.2418 | 28273.9093
1320 |  |  | -3.2343 | 28277.1436
1321 |  |  | -3.2268 | 28280.3704
1322 |  |  | -3.2193 | 28283.5897
1323 |  |  | -3.2119 | 28286.8016
1324 |  |  | -3.2045 | 28290.006
1325 |  |  | -3.197 | 28293.2031
1326 |  |  | -3.1896 | 28296.3927
1327 |  |  | -3.1823 | 28299.575
1328 |  |  | -3.1749 | 28302.7499
1329 |  |  | -3.1676 | 28305.9174
1330 |  |  | -3.1602 | 28309.0777
1331 |  |  | -3.1529 | 28312.2306
1332 |  |  | -3.1456 | 28315.3762
1333 |  |  | -3.1383 | 28318.5145
1334 |  |  | -3.1311 | 28321.6456
1335 |  |  | -3.1238 | 28324.7695
1336 |  |  | -3.1166 | 28327.8861
1337 |  |  | -3.1094 | 28330.9955
1338 |  |  | -3.1022 | 28334.0977
1339 |  |  | -3.095 | 28337.1927
1340 |  |  | -3.0879 | 28340.2806
1341 |  |  | -3.0807 | 28343.3613
1342 |  |  | -3.0736 | 28346.4349
1343 |  |  | -3.0665 | 28349.5014
1344 |  |  | -3.0594 | 28352.5607
1345 |  |  | -3.0523 | 28355.6131
1346 |  |  | -3.0452 | 28358.6583
1347 |  |  | -3.0382 | 28361.6965
1348 |  |  | -3.0312 | 28364.7277
1349 |  |  | -3.0242 | 28367.7518
1350 |  |  | -3.0172 | 28370.769
1351 |  |  | -3.0102 | 28373.7792
1352 |  |  | -3.0032 | 28376.7824
1353 |  |  | -2.9963 | 28379.7787
1354 |  |  | -2.9893 | 28382.768
1355 |  |  | -2.9824 | 28385.7504
1356 |  |  | -2.9755 | 28388.726
1357 |  |  | -2.9686 | 28391.6946
1358 |  |  | -2.9618 | 28394.6564
1359 |  |  | -2.9549 | 28397.6113
1360 |  |  | -2.9481 | 28400.5594
1361 |  |  | -2.9413 | 28403.5006
1362 |  |  | -2.9345 | 28406.4351
1363 |  |  | -2.9277 | 28409.3627
1364 |  |  | -2.9209 | 28412.2836
1365 |  |  | -2.9141 | 28415.1978
1366 |  |  | -2.9074 | 28418.1052
1367 |  |  | -2.9007 | 28421.0058
1368 |  |  | -2.894 | 28423.8998
1369 |  |  | -2.8873 | 28426.787
1370 |  |  | -2.8806 | 28429.6676
1371 |  |  | -2.8739 | 28432.5415
1372 |  |  | -2.8673 | 28435.4088
1373 |  |  | -2.8606 | 28438.2694
1374 |  |  | -2.854 | 28441.1234
1375 |  |  | -2.8474 | 28443.9709
1376 |  |  | -2.8408 | 28446.8117
1377 |  |  | -2.8342 | 28449.6459
1378 |  |  | -2.8277 | 28452.4736
1379 |  |  | -2.8211 | 28455.2948
1380 |  |  | -2.8146 | 28458.1094
1381 |  |  | -2.8081 | 28460.9175
1382 |  |  | -2.8016 | 28463.7191
1383 |  |  | -2.7951 | 28466.5142
1384 |  |  | -2.7887 | 28469.3029
1385 |  |  | -2.7822 | 28472.0851
1386 |  |  | -2.7758 | 28474.8609
1387 |  |  | -2.7694 | 28477.6303
1388 |  |  | -2.7629 | 28480.3932
1389 |  |  | -2.7566 | 28483.1498
1390 |  |  | -2.7502 | 28485.8999
1391 |  |  | -2.7438 | 28488.6437
1392 |  |  | -2.7375 | 28491.3812
1393 |  |  | -2.7311 | 28494.1123
1394 |  |  | -2.7248 | 28496.8372
1395 |  |  | -2.7185 | 28499.5557
1396 |  |  | -2.7122 | 28502.2679
1397 |  |  | -2.7059 | 28504.9738
1398 |  |  | -2.6997 | 28507.6735
1399 |  |  | -2.6934 | 28510.3669
1400 |  |  | -2.6872 | 28513.0542
1401 |  |  | -2.681 | 28515.7351
1402 |  |  | -2.6748 | 28518.4099
1403 |  |  | -2.6686 | 28521.0785
1404 |  |  | -2.6624 | 28523.7409
1405 |  |  | -2.6563 | 28526.3972
1406 |  |  | -2.6501 | 28529.0473
1407 |  |  | -2.644 | 28531.6913
1408 |  |  | -2.6379 | 28534.3292
1409 |  |  | -2.6318 | 28536.961
1410 |  |  | -2.6257 | 28539.5866
1411 |  |  | -2.6196 | 28542.2062
1412 |  |  | -2.6135 | 28544.8198
1413 |  |  | -2.6075 | 28547.4273
1414 |  |  | -2.6015 | 28550.0287
1415 |  |  | -2.5954 | 28552.6242
1416 |  |  | -2.5894 | 28555.2136
1417 |  |  | -2.5834 | 28557.7971
1418 |  |  | -2.5775 | 28560.3745
1419 |  |  | -2.5715 | 28562.946
1420 |  |  | -2.5656 | 28565.5116
1421 |  |  | -2.5596 | 28568.0712
1422 |  |  | -2.5537 | 28570.6249
1423 |  |  | -2.5478 | 28573.1727
1424 |  |  | -2.5419 | 28575.7146
1425 |  |  | -2.536 | 28578.2506
1426 |  |  | -2.5301 | 28580.7808
1427 |  |  | -2.5243 | 28583.3051
1428 |  |  | -2.5185 | 28585.8235
1429 |  |  | -2.5126 | 28588.3361
1430 |  |  | -2.5068 | 28590.843
1431 |  |  | -2.501 | 28593.344
1432 |  |  | -2.4952 | 28595.8392
1433 |  |  | -2.4895 | 28598.3287
1434 |  |  | -2.4837 | 28600.8124
1435 |  |  | -2.4779 | 28603.2903
1436 |  |  | -2.4722 | 28605.7625
1437 |  |  | -2.4665 | 28608.229
1438 |  |  | -2.4608 | 28610.6898
1439 |  |  | -2.4551 | 28613.1449
1440 |  |  | -2.4494 | 28615.5943
1441 |  |  | -2.4437 | 28618.0381
1442 |  |  | -2.4381 | 28620.4762
1443 |  |  | -2.4325 | 28622.9086
1444 |  |  | -2.4268 | 28625.3354
1445 |  |  | -2.4212 | 28627.7567
1446 |  |  | -2.4156 | 28630.1723
1447 |  |  | -2.41 | 28632.5823
1448 |  |  | -2.4044 | 28634.9867
1449 |  |  | -2.3989 | 28637.3856
1450 |  |  | -2.3933 | 28639.779
1451 |  |  | -2.3878 | 28642.1667
1452 |  |  | -2.3823 | 28644.549
1453 |  |  | -2.3768 | 28646.9258
1454 |  |  | -2.3713 | 28649.297
1455 |  |  | -2.3658 | 28651.6628
1456 |  |  | -2.3603 | 28654.0231
1457 |  |  | -2.3548 | 28656.3779
1458 |  |  | -2.3494 | 28658.7273
1459 |  |  | -2.344 | 28661.0713
1460 |  |  | -2.3385 | 28663.4098
1461 |  |  | -2.3331 | 28665.743
1462 |  |  | -2.3277 | 28668.0707
1463 |  |  | -2.3223 | 28670.393
1464 |  |  | -2.317 | 28672.71
1465 |  |  | -2.3116 | 28675.0216
1466 |  |  | -2.3063 | 28677.3278
1467 |  |  | -2.3009 | 28679.6288
1468 |  |  | -2.2956 | 28681.9244
1469 |  |  | -2.2903 | 28684.2146
1470 |  |  | -2.285 | 28686.4996
1471 |  |  | -2.2797 | 28688.7793
1472 |  |  | -2.2744 | 28691.0538
1473 |  |  | -2.2692 | 28693.3229
1474 |  |  | -2.2639 | 28695.5868
1475 |  |  | -2.2587 | 28697.8455
1476 |  |  | -2.2535 | 28700.099
1477 |  |  | -2.2482 | 28702.3472
1478 |  |  | -2.243 | 28704.5902
1479 |  |  | -2.2378 | 28706.8281
1480 |  |  | -2.2327 | 28709.0608
1481 |  |  | -2.2275 | 28711.2883
1482 |  |  | -2.2223 | 28713.5106
1483 |  |  | -2.2172 | 28715.7278
1484 |  |  | -2.2121 | 28717.9399
1485 |  |  | -2.207 | 28720.1469
1486 |  |  | -2.2019 | 28722.3487
1487 |  |  | -2.1968 | 28724.5455
1488 |  |  | -2.1917 | 28726.7371
1489 |  |  | -2.1866 | 28728.9238
1490 |  |  | -2.1815 | 28731.1053
1491 |  |  | -2.1765 | 28733.2818
1492 |  |  | -2.1715 | 28735.4533
1493 |  |  | -2.1664 | 28737.6197
1494 |  |  | -2.1614 | 28739.7811
1495 |  |  | -2.1564 | 28741.9376
1496 |  |  | -2.1514 | 28744.089
1497 |  |  | -2.1465 | 28746.2355
1498 |  |  | -2.1415 | 28748.377
1499 |  |  | -2.1365 | 28750.5135
1500 |  |  | -2.1316 | 28752.6451
1501 |  |  | -2.1267 | 28754.7718
1502 |  |  | -2.1217 | 28756.8935
1503 |  |  | -2.1168 | 28759.0103
1504 |  |  | -2.1119 | 28761.1223
1505 |  |  | -2.1071 | 28763.2293
1506 |  |  | -2.1022 | 28765.3315
1507 |  |  | -2.0973 | 28767.4288
1508 |  |  | -2.0925 | 28769.5213
1509 |  |  | -2.0876 | 28771.6089
1510 |  |  | -2.0828 | 28773.6917
1511 |  |  | -2.078 | 28775.7697
1512 |  |  | -2.0732 | 28777.8428
1513 |  |  | -2.0684 | 28779.9112
1514 |  |  | -2.0636 | 28781.9748
1515 |  |  | -2.0588 | 28784.0336
1516 |  |  | -2.054 | 28786.0876
1517 |  |  | -2.0493 | 28788.1369
1518 |  |  | -2.0446 | 28790.1815
1519 |  |  | -2.0398 | 28792.2213
1520 |  |  | -2.0351 | 28794.2564
1521 |  |  | -2.0304 | 28796.2868
1522 |  |  | -2.0257 | 28798.3125
1523 |  |  | -2.021 | 28800.3335
1524 |  |  | -2.0163 | 28802.3498
1525 |  |  | -2.0117 | 28804.3615
1526 |  |  | -2.007 | 28806.3685
1527 |  |  | -2.0024 | 28808.3709
1528 |  |  | -1.9977 | 28810.3686
1529 |  |  | -1.9931 | 28812.3617
1530 |  |  | -1.9885 | 28814.3502
1531 |  |  | -1.9839 | 28816.3341
1532 |  |  | -1.9793 | 28818.3134
1533 |  |  | -1.9747 | 28820.2882
1534 |  |  | -1.9702 | 28822.2583
1535 |  |  | -1.9656 | 28824.2239
1536 |  |  | -1.9611 | 28826.185
1537 |  |  | -1.9565 | 28828.1415
1538 |  |  | -1.952 | 28830.0935
1539 |  |  | -1.9475 | 28832.041
1540 |  |  | -1.943 | 28833.984
1541 |  |  | -1.9385 | 28835.9224
1542 |  |  | -1.934 | 28837.8564
1543 |  |  | -1.9295 | 28839.7859
1544 |  |  | -1.9251 | 28841.711
1545 |  |  | -1.9206 | 28843.6316
1546 |  |  | -1.9162 | 28845.5478
1547 |  |  | -1.9117 | 28847.4595
1548 |  |  | -1.9073 | 28849.3668
1549 |  |  | -1.9029 | 28851.2697
1550 |  |  | -1.8985 | 28853.1682
1551 |  |  | -1.8941 | 28855.0622
1552 |  |  | -1.8897 | 28856.952
1553 |  |  | -1.8853 | 28858.8373
1554 |  |  | -1.881 | 28860.7183
1555 |  |  | -1.8766 | 28862.5949
1556 |  |  | -1.8723 | 28864.4672
1557 |  |  | -1.868 | 28866.3351
1558 |  |  | -1.8636 | 28868.1988
1559 |  |  | -1.8593 | 28870.0581
1560 |  |  | -1.855 | 28871.9131
1561 |  |  | -1.8507 | 28873.7638
1562 |  |  | -1.8464 | 28875.6103
1563 |  |  | -1.8422 | 28877.4524
1564 |  |  | -1.8379 | 28879.2903
1565 |  |  | -1.8337 | 28881.124
1566 |  |  | -1.8294 | 28882.9534
1567 |  |  | -1.8252 | 28884.7786
1568 |  |  | -1.821 | 28886.5995
1569 |  |  | -1.8167 | 28888.4163
1570 |  |  | -1.8125 | 28890.2288
1571 |  |  | -1.8083 | 28892.0372
1572 |  |  | -1.8042 | 28893.8413
1573 |  |  | -1.8 | 28895.6413
1574 |  |  | -1.7958 | 28897.4372
1575 |  |  | -1.7917 | 28899.2288
1576 |  |  | -1.7875 | 28901.0164
1577 |  |  | -1.7834 | 28902.7997
1578 |  |  | -1.7793 | 28904.579
1579 |  |  | -1.7751 | 28906.3542
1580 |  |  | -1.771 | 28908.1252
1581 |  |  | -1.7669 | 28909.8921
1582 |  |  | -1.7629 | 28911.655
1583 |  |  | -1.7588 | 28913.4138
1584 |  |  | -1.7547 | 28915.1685
1585 |  |  | -1.7506 | 28916.9191
1586 |  |  | -1.7466 | 28918.6657
1587 |  |  | -1.7426 | 28920.4083
1588 |  |  | -1.7385 | 28922.1468
1589 |  |  | -1.7345 | 28923.8813
1590 |  |  | -1.7305 | 28925.6118
1591 |  |  | -1.7265 | 28927.3383
1592 |  |  | -1.7225 | 28929.0608
1593 |  |  | -1.7185 | 28930.7793
1594 |  |  | -1.7145 | 28932.4938
1595 |  |  | -1.7106 | 28934.2044
1596 |  |  | -1.7066 | 28935.911
1597 |  |  | -1.7027 | 28937.6136
1598 |  |  | -1.6987 | 28939.3123
1599 |  |  | -1.6948 | 28941.0071
1600 |  |  | -1.6909 | 28942.698
1601 |  |  | -1.687 | 28944.3849
1602 |  |  | -1.6831 | 28946.068
1603 |  |  | -1.6792 | 28947.7472
1604 |  |  | -1.6753 | 28949.4224
1605 |  |  | -1.6714 | 28951.0938
1606 |  |  | -1.6675 | 28952.7613
1607 |  |  | -1.6637 | 28954.425
1608 |  |  | -1.6598 | 28956.0848
1609 |  |  | -1.656 | 28957.7408
1610 |  |  | -1.6522 | 28959.393
1611 |  |  | -1.6483 | 28961.0413
1612 |  |  | -1.6445 | 28962.6858
1613 |  |  | -1.6407 | 28964.3265
1614 |  |  | -1.6369 | 28965.9634
1615 |  |  | -1.6331 | 28967.5966
1616 |  |  | -1.6293 | 28969.2259
1617 |  |  | -1.6256 | 28970.8515
1618 |  |  | -1.6218 | 28972.4733
1619 |  |  | -1.6181 | 28974.0914
1620 |  |  | -1.6143 | 28975.7057
1621 |  |  | -1.6106 | 28977.3163
1622 |  |  | -1.6069 | 28978.9231
1623 |  |  | -1.6031 | 28980.5263
1624 |  |  | -1.5994 | 28982.1257
1625 |  |  | -1.5957 | 28983.7215
1626 |  |  | -1.592 | 28985.3135
1627 |  |  | -1.5884 | 28986.9018
1628 |  |  | -1.5847 | 28988.4865
1629 |  |  | -1.581 | 28990.0675
1630 |  |  | -1.5774 | 28991.6449
1631 |  |  | -1.5737 | 28993.2186
1632 |  |  | -1.5701 | 28994.7887
1633 |  |  | -1.5664 | 28996.3551
1634 |  |  | -1.5628 | 28997.9179
1635 |  |  | -1.5592 | 28999.4771
1636 |  |  | -1.5556 | 29001.0327
1637 |  |  | -1.552 | 29002.5847
1638 |  |  | -1.5484 | 29004.1331
1639 |  |  | -1.5448 | 29005.6779
1640 |  |  | -1.5412 | 29007.2192
1641 |  |  | -1.5377 | 29008.7568
1642 |  |  | -1.5341 | 29010.291
1643 |  |  | -1.5306 | 29011.8215
1644 |  |  | -1.527 | 29013.3486
1645 |  |  | -1.5235 | 29014.872
1646 |  |  | -1.52 | 29016.392
1647 |  |  | -1.5165 | 29017.9085
1648 |  |  | -1.5129 | 29019.4214
1649 |  |  | -1.5094 | 29020.9309
1650 |  |  | -1.506 | 29022.4368
1651 |  |  | -1.5025 | 29023.9393
1652 |  |  | -1.499 | 29025.4383
1653 |  |  | -1.4955 | 29026.9338
1654 |  |  | -1.4921 | 29028.4259
1655 |  |  | -1.4886 | 29029.9145
1656 |  |  | -1.4852 | 29031.3996
1657 |  |  | -1.4817 | 29032.8814
1658 |  |  | -1.4783 | 29034.3597
1659 |  |  | -1.4749 | 29035.8346
1660 |  |  | -1.4715 | 29037.306
1661 |  |  | -1.4681 | 29038.7741
1662 |  |  | -1.4647 | 29040.2388
1663 |  |  | -1.4613 | 29041.7
1664 |  |  | -1.4579 | 29043.1579
1665 |  |  | -1.4545 | 29044.6125
1666 |  |  | -1.4512 | 29046.0636
1667 |  |  | -1.4478 | 29047.5114
1668 |  |  | -1.4445 | 29048.9559
1669 |  |  | -1.4411 | 29050.397
1670 |  |  | -1.4378 | 29051.8348
1671 |  |  | -1.4345 | 29053.2692
1672 |  |  | -1.4311 | 29054.7004
1673 |  |  | -1.4278 | 29056.1282
1674 |  |  | -1.4245 | 29057.5527
1675 |  |  | -1.4212 | 29058.9739
1676 |  |  | -1.4179 | 29060.3919
1677 |  |  | -1.4147 | 29061.8065
1678 |  |  | -1.4114 | 29063.2179
1679 |  |  | -1.4081 | 29064.626
1680 |  |  | -1.4049 | 29066.0309
1681 |  |  | -1.4016 | 29067.4325
1682 |  |  | -1.3984 | 29068.8309
1683 |  |  | -1.3951 | 29070.226
1684 |  |  | -1.3919 | 29071.6179
1685 |  |  | -1.3887 | 29073.0066
1686 |  |  | -1.3855 | 29074.392
1687 |  |  | -1.3823 | 29075.7743
1688 |  |  | -1.3791 | 29077.1534
1689 |  |  | -1.3759 | 29078.5292
1690 |  |  | -1.3727 | 29079.9019
1691 |  |  | -1.3695 | 29081.2714
1692 |  |  | -1.3663 | 29082.6378
1693 |  |  | -1.3632 | 29084.001
1694 |  |  | -1.36 | 29085.361
1695 |  |  | -1.3569 | 29086.7179
1696 |  |  | -1.3537 | 29088.0716
1697 |  |  | -1.3506 | 29089.4223
1698 |  |  | -1.3475 | 29090.7697
1699 |  |  | -1.3444 | 29092.1141
1700 |  |  | -1.3413 | 29093.4554
1701 |  |  | -1.3382 | 29094.7935
1702 |  |  | -1.3351 | 29096.1286
1703 |  |  | -1.332 | 29097.4606
1704 |  |  | -1.3289 | 29098.7895
1705 |  |  | -1.3258 | 29100.1153
1706 |  |  | -1.3227 | 29101.438
1707 |  |  | -1.3197 | 29102.7577
1708 |  |  | -1.3166 | 29104.0744
1709 |  |  | -1.3136 | 29105.3879
1710 |  |  | -1.3106 | 29106.6985
1711 |  |  | -1.3075 | 29108.006
1712 |  |  | -1.3045 | 29109.3105
1713 |  |  | -1.3015 | 29110.612
1714 |  |  | -1.2985 | 29111.9104
1715 |  |  | -1.2955 | 29113.2059
1716 |  |  | -1.2925 | 29114.4984
1717 |  |  | -1.2895 | 29115.7878
1718 |  |  | -1.2865 | 29117.0743
1719 |  |  | -1.2835 | 29118.3578
1720 |  |  | -1.2805 | 29119.6384
1721 |  |  | -1.2776 | 29120.916
1722 |  |  | -1.2746 | 29122.1906
1723 |  |  | -1.2717 | 29123.4623
1724 |  |  | -1.2687 | 29124.731
1725 |  |  | -1.2658 | 29125.9968
1726 |  |  | -1.2629 | 29127.2597
1727 |  |  | -1.2599 | 29128.5196
1728 |  |  | -1.257 | 29129.7766
1729 |  |  | -1.2541 | 29131.0308
1730 |  |  | -1.2512 | 29132.282
1731 |  |  | -1.2483 | 29133.5303
1732 |  |  | -1.2454 | 29134.7758
1733 |  |  | -1.2426 | 29136.0183
1734 |  |  | -1.2397 | 29137.258
1735 |  |  | -1.2368 | 29138.4948
1736 |  |  | -1.234 | 29139.7288
1737 |  |  | -1.2311 | 29140.9599
1738 |  |  | -1.2283 | 29142.1881
1739 |  |  | -1.2254 | 29143.4135
1740 |  |  | -1.2226 | 29144.6361
1741 |  |  | -1.2197 | 29145.8558
1742 |  |  | -1.2169 | 29147.0728
1743 |  |  | -1.2141 | 29148.2869
1744 |  |  | -1.2113 | 29149.4982
1745 |  |  | -1.2085 | 29150.7067
1746 |  |  | -1.2057 | 29151.9124
1747 |  |  | -1.2029 | 29153.1153
1748 |  |  | -1.2001 | 29154.3154
1749 |  |  | -1.1974 | 29155.5127
1750 |  |  | -1.1946 | 29156.7073
1751 |  |  | -1.1918 | 29157.8991
1752 |  |  | -1.1891 | 29159.0882
1753 |  |  | -1.1863 | 29160.2745
1754 |  |  | -1.1836 | 29161.4581
1755 |  |  | -1.1808 | 29162.6389
1756 |  |  | -1.1781 | 29163.817
1757 |  |  | -1.1754 | 29164.9924
1758 |  |  | -1.1726 | 29166.165
1759 |  |  | -1.1699 | 29167.3349
1760 |  |  | -1.1672 | 29168.5022
1761 |  |  | -1.1645 | 29169.6667
1762 |  |  | -1.1618 | 29170.8285
1763 |  |  | -1.1591 | 29171.9877
1764 |  |  | -1.1565 | 29173.1441
1765 |  |  | -1.1538 | 29174.2979
1766 |  |  | -1.1511 | 29175.449
1767 |  |  | -1.1485 | 29176.5975
1768 |  |  | -1.1458 | 29177.7433
1769 |  |  | -1.1431 | 29178.8865
1770 |  |  | -1.1405 | 29180.027
1771 |  |  | -1.1379 | 29181.1648
1772 |  |  | -1.1352 | 29182.3
1773 |  |  | -1.1326 | 29183.4327
1774 |  |  | -1.13 | 29184.5626
1775 |  |  | -1.1274 | 29185.69
1776 |  |  | -1.1248 | 29186.8148
1777 |  |  | -1.1222 | 29187.9369
1778 |  |  | -1.1196 | 29189.0565
1779 |  |  | -1.117 | 29190.1735
1780 |  |  | -1.1144 | 29191.2879
1781 |  |  | -1.1118 | 29192.3997
1782 |  |  | -1.1092 | 29193.5089
1783 |  |  | -1.1067 | 29194.6156
1784 |  |  | -1.1041 | 29195.7197
1785 |  |  | -1.1016 | 29196.8212
1786 |  |  | -1.099 | 29197.9202
1787 |  |  | -1.0965 | 29199.0167
1788 |  |  | -1.0939 | 29200.1106
1789 |  |  | -1.0914 | 29201.202
1790 |  |  | -1.0889 | 29202.2909
1791 |  |  | -1.0864 | 29203.3773
1792 |  |  | -1.0838 | 29204.4611
1793 |  |  | -1.0813 | 29205.5424
1794 |  |  | -1.0788 | 29206.6213
1795 |  |  | -1.0763 | 29207.6976
1796 |  |  | -1.0738 | 29208.7714
1797 |  |  | -1.0714 | 29209.8428
1798 |  |  | -1.0689 | 29210.9117
1799 |  |  | -1.0664 | 29211.9781
1800 |  |  | -1.0639 | 29213.042
1801 |  |  | -1.0615 | 29214.1035
1802 |  |  | -1.059 | 29215.1625
1803 |  |  | -1.0566 | 29216.2191
1804 |  |  | -1.0541 | 29217.2732
1805 |  |  | -1.0517 | 29218.3249
1806 |  |  | -1.0493 | 29219.3742
1807 |  |  | -1.0468 | 29220.421
1808 |  |  | -1.0444 | 29221.4654
1809 |  |  | -1.042 | 29222.5074
1810 |  |  | -1.0396 | 29223.547
1811 |  |  | -1.0372 | 29224.5842
1812 |  |  | -1.0348 | 29225.6189
1813 |  |  | -1.0324 | 29226.6513
1814 |  |  | -1.03 | 29227.6813
1815 |  |  | -1.0276 | 29228.7089
1816 |  |  | -1.0252 | 29229.7342
1817 |  |  | -1.0229 | 29230.757
1818 |  |  | -1.0205 | 29231.7775
1819 |  |  | -1.0181 | 29232.7956
1820 |  |  | -1.0158 | 29233.8114
1821 |  |  | -1.0134 | 29234.8248
1822 |  |  | -1.0111 | 29235.8359
1823 |  |  | -1.0087 | 29236.8447
1824 |  |  | -1.0064 | 29237.8511
1825 |  |  | -1.0041 | 29238.8552
1826 |  |  | -1.0018 | 29239.8569
1827 |  |  | -0.99944 | 29240.8563
1828 |  |  | -0.99713 | 29241.8535
1829 |  |  | -0.99482 | 29242.8483
1830 |  |  | -0.99252 | 29243.8408
1831 |  |  | -0.99022 | 29244.831
1832 |  |  | -0.98793 | 29245.819
1833 |  |  | -0.98565 | 29246.8046
1834 |  |  | -0.98337 | 29247.788
1835 |  |  | -0.98109 | 29248.7691
1836 |  |  | -0.97882 | 29249.7479
1837 |  |  | -0.97656 | 29250.7244
1838 |  |  | -0.9743 | 29251.6987
1839 |  |  | -0.97204 | 29252.6708
1840 |  |  | -0.96979 | 29253.6406
1841 |  |  | -0.96755 | 29254.6081
1842 |  |  | -0.96531 | 29255.5734
1843 |  |  | -0.96308 | 29256.5365
1844 |  |  | -0.96085 | 29257.4974
1845 |  |  | -0.95863 | 29258.456
1846 |  |  | -0.95641 | 29259.4124
1847 |  |  | -0.9542 | 29260.3666
1848 |  |  | -0.95199 | 29261.3186
1849 |  |  | -0.94979 | 29262.2684
1850 |  |  | -0.94759 | 29263.216
1851 |  |  | -0.9454 | 29264.1613
1852 |  |  | -0.94321 | 29265.1046
1853 |  |  | -0.94103 | 29266.0456
1854 |  |  | -0.93885 | 29266.9844
1855 |  |  | -0.93668 | 29267.9211
1856 |  |  | -0.93451 | 29268.8556
1857 |  |  | -0.93235 | 29269.788
1858 |  |  | -0.93019 | 29270.7182
1859 |  |  | -0.92804 | 29271.6462
1860 |  |  | -0.92589 | 29272.5721
1861 |  |  | -0.92375 | 29273.4958
1862 |  |  | -0.92161 | 29274.4174
1863 |  |  | -0.91948 | 29275.3369
1864 |  |  | -0.91735 | 29276.2543
1865 |  |  | -0.91523 | 29277.1695
1866 |  |  | -0.91311 | 29278.0826
1867 |  |  | -0.911 | 29278.9936
1868 |  |  | -0.90889 | 29279.9025
1869 |  |  | -0.90679 | 29280.8093
1870 |  |  | -0.90469 | 29281.714
1871 |  |  | -0.9026 | 29282.6166
1872 |  |  | -0.90051 | 29283.5171
1873 |  |  | -0.89843 | 29284.4155
1874 |  |  | -0.89635 | 29285.3119
1875 |  |  | -0.89427 | 29286.2061
1876 |  |  | -0.8922 | 29287.0983
1877 |  |  | -0.89014 | 29287.9885
1878 |  |  | -0.88808 | 29288.8766
1879 |  |  | -0.88603 | 29289.7626
1880 |  |  | -0.88398 | 29290.6466
1881 |  |  | -0.88193 | 29291.5285
1882 |  |  | -0.87989 | 29292.4084
1883 |  |  | -0.87786 | 29293.2863
1884 |  |  | -0.87582 | 29294.1621
1885 |  |  | -0.8738 | 29295.0359
1886 |  |  | -0.87178 | 29295.9076
1887 |  |  | -0.86976 | 29296.7774
1888 |  |  | -0.86775 | 29297.6452
1889 |  |  | -0.86574 | 29298.5109
1890 |  |  | -0.86374 | 29299.3746
1891 |  |  | -0.86174 | 29300.2364
1892 |  |  | -0.85974 | 29301.0961
1893 |  |  | -0.85775 | 29301.9539
1894 |  |  | -0.85577 | 29302.8096
1895 |  |  | -0.85379 | 29303.6634
1896 |  |  | -0.85182 | 29304.5152
1897 |  |  | -0.84984 | 29305.3651
1898 |  |  | -0.84788 | 29306.213
1899 |  |  | -0.84592 | 29307.0589
1900 |  |  | -0.84396 | 29307.9028
1901 |  |  | -0.84201 | 29308.7448
1902 |  |  | -0.84006 | 29309.5849
1903 |  |  | -0.83812 | 29310.423
1904 |  |  | -0.83618 | 29311.2592
1905 |  |  | -0.83424 | 29312.0934
1906 |  |  | -0.83231 | 29312.9257
1907 |  |  | -0.83039 | 29313.7561
1908 |  |  | -0.82846 | 29314.5846
1909 |  |  | -0.82655 | 29315.4111
1910 |  |  | -0.82464 | 29316.2358
1911 |  |  | -0.82273 | 29317.0585
1912 |  |  | -0.82082 | 29317.8793
1913 |  |  | -0.81892 | 29318.6983
1914 |  |  | -0.81703 | 29319.5153
1915 |  |  | -0.81514 | 29320.3304
1916 |  |  | -0.81325 | 29321.1437
1917 |  |  | -0.81137 | 29321.9551
1918 |  |  | -0.8095 | 29322.7645
1919 |  |  | -0.80762 | 29323.5722
1920 |  |  | -0.80575 | 29324.3779
1921 |  |  | -0.80389 | 29325.1818
1922 |  |  | -0.80203 | 29325.9838
1923 |  |  | -0.80017 | 29326.784
1924 |  |  | -0.79832 | 29327.5823
1925 |  |  | -0.79648 | 29328.3788
1926 |  |  | -0.79463 | 29329.1735
1927 |  |  | -0.79279 | 29329.9662
1928 |  |  | -0.79096 | 29330.7572
1929 |  |  | -0.78913 | 29331.5463
1930 |  |  | -0.7873 | 29332.3336
1931 |  |  | -0.78548 | 29333.1191
1932 |  |  | -0.78367 | 29333.9028
1933 |  |  | -0.78185 | 29334.6846
1934 |  |  | -0.78004 | 29335.4647
1935 |  |  | -0.77824 | 29336.2429
1936 |  |  | -0.77644 | 29337.0194
1937 |  |  | -0.77464 | 29337.794
1938 |  |  | -0.77285 | 29338.5669
1939 |  |  | -0.77106 | 29339.3379
1940 |  |  | -0.76928 | 29340.1072
1941 |  |  | -0.7675 | 29340.8747
1942 |  |  | -0.76572 | 29341.6404
1943 |  |  | -0.76395 | 29342.4044
1944 |  |  | -0.76218 | 29343.1665
1945 |  |  | -0.76042 | 29343.927
1946 |  |  | -0.75866 | 29344.6856
1947 |  |  | -0.75691 | 29345.4425
1948 |  |  | -0.75515 | 29346.1977
1949 |  |  | -0.75341 | 29346.9511
1950 |  |  | -0.75166 | 29347.7028
1951 |  |  | -0.74992 | 29348.4527
1952 |  |  | -0.74819 | 29349.2009
1953 |  |  | -0.74646 | 29349.9473
1954 |  |  | -0.74473 | 29350.6921
1955 |  |  | -0.74301 | 29351.4351
1956 |  |  | -0.74129 | 29352.1764
1957 |  |  | -0.73957 | 29352.9159
1958 |  |  | -0.73786 | 29353.6538
1959 |  |  | -0.73616 | 29354.39
1960 |  |  | -0.73445 | 29355.1244
1961 |  |  | -0.73275 | 29355.8572
1962 |  |  | -0.73106 | 29356.5882
1963 |  |  | -0.72937 | 29357.3176
1964 |  |  | -0.72768 | 29358.0453
1965 |  |  | -0.726 | 29358.7713
1966 |  |  | -0.72432 | 29359.4956
1967 |  |  | -0.72264 | 29360.2182
1968 |  |  | -0.72097 | 29360.9392
1969 |  |  | -0.7193 | 29361.6585
1970 |  |  | -0.71764 | 29362.3761
1971 |  |  | -0.71598 | 29363.0921
1972 |  |  | -0.71432 | 29363.8064
1973 |  |  | -0.71267 | 29364.5191
1974 |  |  | -0.71102 | 29365.2301
1975 |  |  | -0.70937 | 29365.9395
1976 |  |  | -0.70773 | 29366.6472
1977 |  |  | -0.70609 | 29367.3533
1978 |  |  | -0.70446 | 29368.0578
1979 |  |  | -0.70283 | 29368.7606
1980 |  |  | -0.7012 | 29369.4618
1981 |  |  | -0.69958 | 29370.1614
1982 |  |  | -0.69796 | 29370.8593
1983 |  |  | -0.69635 | 29371.5557
1984 |  |  | -0.69474 | 29372.2504
1985 |  |  | -0.69313 | 29372.9436
1986 |  |  | -0.69153 | 29373.6351
1987 |  |  | -0.68993 | 29374.325
1988 |  |  | -0.68833 | 29375.0133
1989 |  |  | -0.68674 | 29375.7001
1990 |  |  | -0.68515 | 29376.3852
1991 |  |  | -0.68356 | 29377.0688
1992 |  |  | -0.68198 | 29377.7508
1993 |  |  | -0.6804 | 29378.4312
1994 |  |  | -0.67883 | 29379.11
1995 |  |  | -0.67726 | 29379.7873
1996 |  |  | -0.67569 | 29380.463
1997 |  |  | -0.67413 | 29381.1371
1998 |  |  | -0.67257 | 29381.8097
1999 |  |  | -0.67101 | 29382.4807
2000 |  |  | -0.66946 | 29383.1501
2001 |  |  | -0.66791 | 29383.8181
2002 |  |  | -0.66637 | 29384.4844
2003 |  |  | -0.66483 | 29385.1492
2004 |  |  | -0.66329 | 29385.8125
2005 |  |  | -0.66175 | 29386.4743
2006 |  |  | -0.66022 | 29387.1345
2007 |  |  | -0.65869 | 29387.7932
2008 |  |  | -0.65717 | 29388.4504
2009 |  |  | -0.65565 | 29389.106
2010 |  |  | -0.65413 | 29389.7602
2011 |  |  | -0.65262 | 29390.4128
2012 |  |  | -0.65111 | 29391.0639
2013 |  |  | -0.6496 | 29391.7135
2014 |  |  | -0.6481 | 29392.3616
2015 |  |  | -0.6466 | 29393.0082
2016 |  |  | -0.6451 | 29393.6533
2017 |  |  | -0.64361 | 29394.2969
2018 |  |  | -0.64212 | 29394.939
2019 |  |  | -0.64064 | 29395.5797
2020 |  |  | -0.63916 | 29396.2188
2021 |  |  | -0.63768 | 29396.8565
2022 |  |  | -0.6362 | 29397.4927
2023 |  |  | -0.63473 | 29398.1274
2024 |  |  | -0.63326 | 29398.7607
2025 |  |  | -0.6318 | 29399.3925
2026 |  |  | -0.63033 | 29400.0228
2027 |  |  | -0.62888 | 29400.6517
2028 |  |  | -0.62742 | 29401.2791
2029 |  |  | -0.62597 | 29401.9051
2030 |  |  | -0.62452 | 29402.5296
2031 |  |  | -0.62308 | 29403.1527
2032 |  |  | -0.62163 | 29403.7743
2033 |  |  | -0.6202 | 29404.3945
2034 |  |  | -0.61876 | 29405.0133
2035 |  |  | -0.61733 | 29405.6306
2036 |  |  | -0.6159 | 29406.2465
2037 |  |  | -0.61448 | 29406.861
2038 |  |  | -0.61305 | 29407.474
2039 |  |  | -0.61164 | 29408.0857
2040 |  |  | -0.61022 | 29408.6959
2041 |  |  | -0.60881 | 29409.3047
2042 |  |  | -0.6074 | 29409.9121
2043 |  |  | -0.606 | 29410.5181
2044 |  |  | -0.60459 | 29411.1227
2045 |  |  | -0.60319 | 29411.7259
2046 |  |  | -0.6018 | 29412.3277
2047 |  |  | -0.60041 | 29412.9281
2048 |  |  | -0.59902 | 29413.5271
2049 |  |  | -0.59763 | 29414.1247
2050 |  |  | -0.59625 | 29414.721
2051 |  |  | -0.59487 | 29415.3159
2052 |  |  | -0.59349 | 29415.9094
2053 |  |  | -0.59212 | 29416.5015
2054 |  |  | -0.59075 | 29417.0922
2055 |  |  | -0.58938 | 29417.6816
2056 |  |  | -0.58802 | 29418.2696
2057 |  |  | -0.58666 | 29418.8563
2058 |  |  | -0.5853 | 29419.4416
2059 |  |  | -0.58395 | 29420.0255
2060 |  |  | -0.5826 | 29420.6081
2061 |  |  | -0.58125 | 29421.1894
2062 |  |  | -0.5799 | 29421.7693
2063 |  |  | -0.57856 | 29422.3478
2064 |  |  | -0.57722 | 29422.9251
2065 |  |  | -0.57589 | 29423.501
2066 |  |  | -0.57456 | 29424.0755
2067 |  |  | -0.57323 | 29424.6487
2068 |  |  | -0.5719 | 29425.2206
2069 |  |  | -0.57058 | 29425.7912
2070 |  |  | -0.56926 | 29426.3605
2071 |  |  | -0.56794 | 29426.9284
2072 |  |  | -0.56663 | 29427.495
2073 |  |  | -0.56532 | 29428.0604
2074 |  |  | -0.56401 | 29428.6244
2075 |  |  | -0.5627 | 29429.1871
2076 |  |  | -0.5614 | 29429.7485
2077 |  |  | -0.5601 | 29430.3086
2078 |  |  | -0.55881 | 29430.8674
2079 |  |  | -0.55751 | 29431.4249
2080 |  |  | -0.55622 | 29431.9811
2081 |  |  | -0.55494 | 29432.536
2082 |  |  | -0.55365 | 29433.0897
2083 |  |  | -0.55237 | 29433.6421
2084 |  |  | -0.55109 | 29434.1932
2085 |  |  | -0.54982 | 29434.743
2086 |  |  | -0.54855 | 29435.2915
2087 |  |  | -0.54728 | 29435.8388
2088 |  |  | -0.54601 | 29436.3848
2089 |  |  | -0.54475 | 29436.9296
2090 |  |  | -0.54349 | 29437.4731
2091 |  |  | -0.54223 | 29438.0153
2092 |  |  | -0.54098 | 29438.5563
2093 |  |  | -0.53972 | 29439.096
2094 |  |  | -0.53847 | 29439.6345
2095 |  |  | -0.53723 | 29440.1717
2096 |  |  | -0.53599 | 29440.7077
2097 |  |  | -0.53475 | 29441.2424
2098 |  |  | -0.53351 | 29441.7759
2099 |  |  | -0.53227 | 29442.3082
2100 |  |  | -0.53104 | 29442.8392
2101 |  |  | -0.52981 | 29443.3691
2102 |  |  | -0.52859 | 29443.8976
2103 |  |  | -0.52737 | 29444.425
2104 |  |  | -0.52615 | 29444.9512
2105 |  |  | -0.52493 | 29445.4761
2106 |  |  | -0.52371 | 29445.9998
2107 |  |  | -0.5225 | 29446.5223
2108 |  |  | -0.52129 | 29447.0436
2109 |  |  | -0.52009 | 29447.5637
2110 |  |  | -0.51888 | 29448.0826
2111 |  |  | -0.51768 | 29448.6003
2112 |  |  | -0.51649 | 29449.1167
2113 |  |  | -0.51529 | 29449.632
2114 |  |  | -0.5141 | 29450.1461
2115 |  |  | -0.51291 | 29450.659
2116 |  |  | -0.51172 | 29451.1708
2117 |  |  | -0.51054 | 29451.6813
2118 |  |  | -0.50936 | 29452.1907
2119 |  |  | -0.50818 | 29452.6988
2120 |  |  | -0.507 | 29453.2058
2121 |  |  | -0.50583 | 29453.7117
2122 |  |  | -0.50466 | 29454.2163
2123 |  |  | -0.50349 | 29454.7198
2124 |  |  | -0.50233 | 29455.2221
2125 |  |  | -0.50117 | 29455.7233
2126 |  |  | -0.50001 | 29456.2233
2127 |  |  | -0.49885 | 29456.7222
2128 |  |  | -0.49769 | 29457.2199
2129 |  |  | -0.49654 | 29457.7164
2130 |  |  | -0.49539 | 29458.2118
2131 |  |  | -0.49425 | 29458.706
2132 |  |  | -0.4931 | 29459.1991
2133 |  |  | -0.49196 | 29459.6911
2134 |  |  | -0.49083 | 29460.1819
2135 |  |  | -0.48969 | 29460.6716
2136 |  |  | -0.48856 | 29461.1602
2137 |  |  | -0.48743 | 29461.6476
2138 |  |  | -0.4863 | 29462.1339
2139 |  |  | -0.48517 | 29462.6191
2140 |  |  | -0.48405 | 29463.1031
2141 |  |  | -0.48293 | 29463.5861
2142 |  |  | -0.48181 | 29464.0679
2143 |  |  | -0.4807 | 29464.5486
2144 |  |  | -0.47959 | 29465.0282
2145 |  |  | -0.47848 | 29465.5066
2146 |  |  | -0.47737 | 29465.984
2147 |  |  | -0.47627 | 29466.4603
2148 |  |  | -0.47516 | 29466.9354
2149 |  |  | -0.47406 | 29467.4095
2150 |  |  | -0.47297 | 29467.8825
2151 |  |  | -0.47187 | 29468.3544
2152 |  |  | -0.47078 | 29468.8251
2153 |  |  | -0.46969 | 29469.2948
2154 |  |  | -0.46861 | 29469.7634
2155 |  |  | -0.46752 | 29470.231
2156 |  |  | -0.46644 | 29470.6974
2157 |  |  | -0.46536 | 29471.1628
2158 |  |  | -0.46428 | 29471.627
2159 |  |  | -0.46321 | 29472.0902
2160 |  |  | -0.46214 | 29472.5524
2161 |  |  | -0.46107 | 29473.0135
2162 |  |  | -0.46 | 29473.4735
2163 |  |  | -0.45894 | 29473.9324
2164 |  |  | -0.45788 | 29474.3903
2165 |  |  | -0.45682 | 29474.8471
2166 |  |  | -0.45576 | 29475.3029
2167 |  |  | -0.45471 | 29475.7576
2168 |  |  | -0.45365 | 29476.2112
2169 |  |  | -0.4526 | 29476.6638
2170 |  |  | -0.45156 | 29477.1154
2171 |  |  | -0.45051 | 29477.5659
2172 |  |  | -0.44947 | 29478.0154
2173 |  |  | -0.44843 | 29478.4638
2174 |  |  | -0.44739 | 29478.9112
2175 |  |  | -0.44636 | 29479.3575
2176 |  |  | -0.44532 | 29479.8029
2177 |  |  | -0.44429 | 29480.2472
2178 |  |  | -0.44327 | 29480.6904
2179 |  |  | -0.44224 | 29481.1327
2180 |  |  | -0.44122 | 29481.5739
2181 |  |  | -0.4402 | 29482.0141
2182 |  |  | -0.43918 | 29482.4533
2183 |  |  | -0.43816 | 29482.8914
2184 |  |  | -0.43715 | 29483.3286
2185 |  |  | -0.43614 | 29483.7647
2186 |  |  | -0.43513 | 29484.1998
2187 |  |  | -0.43412 | 29484.634
2188 |  |  | -0.43312 | 29485.0671
2189 |  |  | -0.43212 | 29485.4992
2190 |  |  | -0.43112 | 29485.9303
2191 |  |  | -0.43012 | 29486.3604
2192 |  |  | -0.42912 | 29486.7895
2193 |  |  | -0.42813 | 29487.2177
2194 |  |  | -0.42714 | 29487.6448
2195 |  |  | -0.42615 | 29488.071
2196 |  |  | -0.42517 | 29488.4961
2197 |  |  | -0.42418 | 29488.9203
2198 |  |  | -0.4232 | 29489.3435
2199 |  |  | -0.42222 | 29489.7657
2200 |  |  | -0.42124 | 29490.187
2201 |  |  | -0.42027 | 29490.6072
2202 |  |  | -0.4193 | 29491.0265
2203 |  |  | -0.41833 | 29491.4449
2204 |  |  | -0.41736 | 29491.8622
2205 |  |  | -0.41639 | 29492.2786
2206 |  |  | -0.41543 | 29492.694
2207 |  |  | -0.41447 | 29493.1085
2208 |  |  | -0.41351 | 29493.522
2209 |  |  | -0.41255 | 29493.9346
2210 |  |  | -0.4116 | 29494.3462
2211 |  |  | -0.41065 | 29494.7568
2212 |  |  | -0.4097 | 29495.1665
2213 |  |  | -0.40875 | 29495.5753
2214 |  |  | -0.4078 | 29495.9831
2215 |  |  | -0.40686 | 29496.3899
2216 |  |  | -0.40592 | 29496.7959
2217 |  |  | -0.40498 | 29497.2008
2218 |  |  | -0.40404 | 29497.6049
2219 |  |  | -0.40311 | 29498.008
2220 |  |  | -0.40217 | 29498.4102
2221 |  |  | -0.40124 | 29498.8114
2222 |  |  | -0.40032 | 29499.2117
2223 |  |  | -0.39939 | 29499.6111
2224 |  |  | -0.39847 | 29500.0096
2225 |  |  | -0.39754 | 29500.4071
2226 |  |  | -0.39662 | 29500.8037
2227 |  |  | -0.39571 | 29501.1994
2228 |  |  | -0.39479 | 29501.5942
2229 |  |  | -0.39388 | 29501.9881
2230 |  |  | -0.39297 | 29502.3811
2231 |  |  | -0.39206 | 29502.7731
2232 |  |  | -0.39115 | 29503.1643
2233 |  |  | -0.39024 | 29503.5545
2234 |  |  | -0.38934 | 29503.9439
2235 |  |  | -0.38844 | 29504.3323
2236 |  |  | -0.38754 | 29504.7199
2237 |  |  | -0.38665 | 29505.1065
2238 |  |  | -0.38575 | 29505.4923
2239 |  |  | -0.38486 | 29505.8771
2240 |  |  | -0.38397 | 29506.2611
2241 |  |  | -0.38308 | 29506.6442
2242 |  |  | -0.38219 | 29507.0264
2243 |  |  | -0.38131 | 29507.4077
2244 |  |  | -0.38043 | 29507.7881
2245 |  |  | -0.37955 | 29508.1676
2246 |  |  | -0.37867 | 29508.5463
2247 |  |  | -0.37779 | 29508.9241
2248 |  |  | -0.37692 | 29509.301
2249 |  |  | -0.37605 | 29509.6771
2250 |  |  | -0.37518 | 29510.0522
2251 |  |  | -0.37431 | 29510.4266
2252 |  |  | -0.37344 | 29510.8
2253 |  |  | -0.37258 | 29511.1726
2254 |  |  | -0.37172 | 29511.5443
2255 |  |  | -0.37086 | 29511.9151
2256 |  |  | -0.37 | 29512.2851
2257 |  |  | -0.36914 | 29512.6543
2258 |  |  | -0.36829 | 29513.0226
2259 |  |  | -0.36744 | 29513.39
2260 |  |  | -0.36659 | 29513.7566
2261 |  |  | -0.36574 | 29514.1223
2262 |  |  | -0.36489 | 29514.4872
2263 |  |  | -0.36405 | 29514.8513
2264 |  |  | -0.36321 | 29515.2145
2265 |  |  | -0.36237 | 29515.5768
2266 |  |  | -0.36153 | 29515.9384
2267 |  |  | -0.36069 | 29516.2991
2268 |  |  | -0.35986 | 29516.6589
2269 |  |  | -0.35902 | 29517.0179
2270 |  |  | -0.35819 | 29517.3761
2271 |  |  | -0.35736 | 29517.7335
2272 |  |  | -0.35654 | 29518.09
2273 |  |  | -0.35571 | 29518.4458
2274 |  |  | -0.35489 | 29518.8006
2275 |  |  | -0.35407 | 29519.1547
2276 |  |  | -0.35325 | 29519.508
2277 |  |  | -0.35243 | 29519.8604
2278 |  |  | -0.35162 | 29520.212
2279 |  |  | -0.3508 | 29520.5628
2280 |  |  | -0.34999 | 29520.9128
2281 |  |  | -0.34918 | 29521.262
2282 |  |  | -0.34837 | 29521.6104
2283 |  |  | -0.34757 | 29521.9579
2284 |  |  | -0.34676 | 29522.3047
2285 |  |  | -0.34596 | 29522.6506
2286 |  |  | -0.34516 | 29522.9958
2287 |  |  | -0.34436 | 29523.3402
2288 |  |  | -0.34357 | 29523.6837
2289 |  |  | -0.34277 | 29524.0265
2290 |  |  | -0.34198 | 29524.3685
2291 |  |  | -0.34119 | 29524.7097
2292 |  |  | -0.3404 | 29525.0501
2293 |  |  | -0.33961 | 29525.3897
2294 |  |  | -0.33882 | 29525.7285
2295 |  |  | -0.33804 | 29526.0665
2296 |  |  | -0.33726 | 29526.4038
2297 |  |  | -0.33648 | 29526.7403
2298 |  |  | -0.3357 | 29527.076
2299 |  |  | -0.33492 | 29527.4109
2300 |  |  | -0.33415 | 29527.745
2301 |  |  | -0.33337 | 29528.0784
2302 |  |  | -0.3326 | 29528.411
2303 |  |  | -0.33183 | 29528.7429
2304 |  |  | -0.33107 | 29529.0739
2305 |  |  | -0.3303 | 29529.4042
2306 |  |  | -0.32954 | 29529.7338
2307 |  |  | -0.32877 | 29530.0625
2308 |  |  | -0.32801 | 29530.3905
2309 |  |  | -0.32725 | 29530.7178
2310 |  |  | -0.3265 | 29531.0443
2311 |  |  | -0.32574 | 29531.37
2312 |  |  | -0.32499 | 29531.695
2313 |  |  | -0.32424 | 29532.0193
2314 |  |  | -0.32349 | 29532.3427
2315 |  |  | -0.32274 | 29532.6655
2316 |  |  | -0.32199 | 29532.9875
2317 |  |  | -0.32125 | 29533.3087
2318 |  |  | -0.3205 | 29533.6292
2319 |  |  | -0.31976 | 29533.949
2320 |  |  | -0.31902 | 29534.268
2321 |  |  | -0.31828 | 29534.5863
2322 |  |  | -0.31755 | 29534.9038
2323 |  |  | -0.31681 | 29535.2206
2324 |  |  | -0.31608 | 29535.5367
2325 |  |  | -0.31535 | 29535.8521
2326 |  |  | -0.31462 | 29536.1667
2327 |  |  | -0.31389 | 29536.4806
2328 |  |  | -0.31316 | 29536.7937
2329 |  |  | -0.31244 | 29537.1062
2330 |  |  | -0.31172 | 29537.4179
2331 |  |  | -0.31099 | 29537.7289
2332 |  |  | -0.31028 | 29538.0392
2333 |  |  | -0.30956 | 29538.3487
2334 |  |  | -0.30884 | 29538.6576
2335 |  |  | -0.30813 | 29538.9657
2336 |  |  | -0.30741 | 29539.2731
2337 |  |  | -0.3067 | 29539.5798
2338 |  |  | -0.30599 | 29539.8858
2339 |  |  | -0.30529 | 29540.1911
2340 |  |  | -0.30458 | 29540.4957
2341 |  |  | -0.30387 | 29540.7995
2342 |  |  | -0.30317 | 29541.1027
2343 |  |  | -0.30247 | 29541.4052
2344 |  |  | -0.30177 | 29541.7069
2345 |  |  | -0.30107 | 29542.008
2346 |  |  | -0.30038 | 29542.3084
2347 |  |  | -0.29968 | 29542.6081
2348 |  |  | -0.29899 | 29542.9071
2349 |  |  | -0.29829 | 29543.2053
2350 |  |  | -0.2976 | 29543.503
2351 |  |  | -0.29692 | 29543.7999
2352 |  |  | -0.29623 | 29544.0961
2353 |  |  | -0.29554 | 29544.3916
2354 |  |  | -0.29486 | 29544.6865
2355 |  |  | -0.29418 | 29544.9807
2356 |  |  | -0.2935 | 29545.2742
2357 |  |  | -0.29282 | 29545.567
2358 |  |  | -0.29214 | 29545.8591
2359 |  |  | -0.29146 | 29546.1506
2360 |  |  | -0.29079 | 29546.4414
2361 |  |  | -0.29012 | 29546.7315
2362 |  |  | -0.28945 | 29547.021
2363 |  |  | -0.28878 | 29547.3097
2364 |  |  | -0.28811 | 29547.5978
2365 |  |  | -0.28744 | 29547.8853
2366 |  |  | -0.28678 | 29548.1721
2367 |  |  | -0.28611 | 29548.4582
2368 |  |  | -0.28545 | 29548.7436
2369 |  |  | -0.28479 | 29549.0284
2370 |  |  | -0.28413 | 29549.3126
2371 |  |  | -0.28348 | 29549.596
2372 |  |  | -0.28282 | 29549.8788
2373 |  |  | -0.28216 | 29550.161
2374 |  |  | -0.28151 | 29550.4425
2375 |  |  | -0.28086 | 29550.7234
2376 |  |  | -0.28021 | 29551.0036
2377 |  |  | -0.27956 | 29551.2832
2378 |  |  | -0.27892 | 29551.5621
2379 |  |  | -0.27827 | 29551.8403
2380 |  |  | -0.27763 | 29552.118
2381 |  |  | -0.27698 | 29552.395
2382 |  |  | -0.27634 | 29552.6713
2383 |  |  | -0.2757 | 29552.947
2384 |  |  | -0.27507 | 29553.2221
2385 |  |  | -0.27443 | 29553.4965
2386 |  |  | -0.27379 | 29553.7703
2387 |  |  | -0.27316 | 29554.0435
2388 |  |  | -0.27253 | 29554.316
2389 |  |  | -0.2719 | 29554.5879
2390 |  |  | -0.27127 | 29554.8592
2391 |  |  | -0.27064 | 29555.1298
2392 |  |  | -0.27002 | 29555.3998
2393 |  |  | -0.26939 | 29555.6692
2394 |  |  | -0.26877 | 29555.938
2395 |  |  | -0.26815 | 29556.2061
2396 |  |  | -0.26753 | 29556.4736
2397 |  |  | -0.26691 | 29556.7406
2398 |  |  | -0.26629 | 29557.0068
2399 |  |  | -0.26567 | 29557.2725
2400 |  |  | -0.26506 | 29557.5376
2401 |  |  | -0.26445 | 29557.802
2402 |  |  | -0.26383 | 29558.0659
2403 |  |  | -0.26322 | 29558.3291
2404 |  |  | -0.26261 | 29558.5917
2405 |  |  | -0.26201 | 29558.8537
2406 |  |  | -0.2614 | 29559.1151
2407 |  |  | -0.2608 | 29559.3759
2408 |  |  | -0.26019 | 29559.6361
2409 |  |  | -0.25959 | 29559.8957
2410 |  |  | -0.25899 | 29560.1547
2411 |  |  | -0.25839 | 29560.4131
2412 |  |  | -0.25779 | 29560.6708
2413 |  |  | -0.2572 | 29560.928
2414 |  |  | -0.2566 | 29561.1846
2415 |  |  | -0.25601 | 29561.4407
2416 |  |  | -0.25542 | 29561.6961
2417 |  |  | -0.25482 | 29561.9509
2418 |  |  | -0.25423 | 29562.2051
2419 |  |  | -0.25365 | 29562.4588
2420 |  |  | -0.25306 | 29562.7118
2421 |  |  | -0.25247 | 29562.9643
2422 |  |  | -0.25189 | 29563.2162
2423 |  |  | -0.25131 | 29563.4675
2424 |  |  | -0.25073 | 29563.7182
2425 |  |  | -0.25015 | 29563.9684
2426 |  |  | -0.24957 | 29564.2179
2427 |  |  | -0.24899 | 29564.4669
2428 |  |  | -0.24841 | 29564.7153
2429 |  |  | -0.24784 | 29564.9632
2430 |  |  | -0.24727 | 29565.2104
2431 |  |  | -0.24669 | 29565.4571
2432 |  |  | -0.24612 | 29565.7033
2433 |  |  | -0.24555 | 29565.9488
2434 |  |  | -0.24498 | 29566.1938
2435 |  |  | -0.24442 | 29566.4382
2436 |  |  | -0.24385 | 29566.6821
2437 |  |  | -0.24329 | 29566.9254
2438 |  |  | -0.24273 | 29567.1681
2439 |  |  | -0.24216 | 29567.4103
2440 |  |  | -0.2416 | 29567.6519
2441 |  |  | -0.24104 | 29567.8929
2442 |  |  | -0.24049 | 29568.1334
2443 |  |  | -0.23993 | 29568.3733
2444 |  |  | -0.23938 | 29568.6127
2445 |  |  | -0.23882 | 29568.8515
2446 |  |  | -0.23827 | 29569.0898
2447 |  |  | -0.23772 | 29569.3275
2448 |  |  | -0.23717 | 29569.5647
2449 |  |  | -0.23662 | 29569.8013
2450 |  |  | -0.23607 | 29570.0374
2451 |  |  | -0.23553 | 29570.2729
2452 |  |  | -0.23498 | 29570.5079
2453 |  |  | -0.23444 | 29570.7423
2454 |  |  | -0.23389 | 29570.9762
2455 |  |  | -0.23335 | 29571.2096
2456 |  |  | -0.23281 | 29571.4424
2457 |  |  | -0.23227 | 29571.6746
2458 |  |  | -0.23174 | 29571.9064
2459 |  |  | -0.2312 | 29572.1376
2460 |  |  | -0.23067 | 29572.3682
2461 |  |  | -0.23013 | 29572.5984
2462 |  |  | -0.2296 | 29572.828
2463 |  |  | -0.22907 | 29573.057
2464 |  |  | -0.22854 | 29573.2856
2465 |  |  | -0.22801 | 29573.5136
2466 |  |  | -0.22748 | 29573.7411
2467 |  |  | -0.22696 | 29573.968
2468 |  |  | -0.22643 | 29574.1945
2469 |  |  | -0.22591 | 29574.4204
2470 |  |  | -0.22538 | 29574.6458
2471 |  |  | -0.22486 | 29574.8706
2472 |  |  | -0.22434 | 29575.095
2473 |  |  | -0.22382 | 29575.3188
2474 |  |  | -0.22331 | 29575.5421
2475 |  |  | -0.22279 | 29575.7649
2476 |  |  | -0.22227 | 29575.9872
2477 |  |  | -0.22176 | 29576.2089
2478 |  |  | -0.22125 | 29576.4302
2479 |  |  | -0.22074 | 29576.6509
2480 |  |  | -0.22022 | 29576.8711
2481 |  |  | -0.21971 | 29577.0908
2482 |  |  | -0.21921 | 29577.3101
2483 |  |  | -0.2187 | 29577.5288
2484 |  |  | -0.21819 | 29577.7469
2485 |  |  | -0.21769 | 29577.9646
2486 |  |  | -0.21718 | 29578.1818
2487 |  |  | -0.21668 | 29578.3985
2488 |  |  | -0.21618 | 29578.6147
2489 |  |  | -0.21568 | 29578.8304
2490 |  |  | -0.21518 | 29579.0455
2491 |  |  | -0.21468 | 29579.2602
2492 |  |  | -0.21419 | 29579.4744
2493 |  |  | -0.21369 | 29579.6881
2494 |  |  | -0.2132 | 29579.9013
2495 |  |  | -0.2127 | 29580.114
2496 |  |  | -0.21221 | 29580.3262
2497 |  |  | -0.21172 | 29580.5379
2498 |  |  | -0.21123 | 29580.7492
2499 |  |  | -0.21074 | 29580.9599
2500 |  |  | -0.21025 | 29581.1702
2501 |  |  | -0.20977 | 29581.3799
2502 |  |  | -0.20928 | 29581.5892
2503 |  |  | -0.2088 | 29581.798
2504 |  |  | -0.20832 | 29582.0063
2505 |  |  | -0.20783 | 29582.2142
2506 |  |  | -0.20735 | 29582.4215
2507 |  |  | -0.20687 | 29582.6284
2508 |  |  | -0.20639 | 29582.8348
2509 |  |  | -0.20592 | 29583.0407
2510 |  |  | -0.20544 | 29583.2461
2511 |  |  | -0.20497 | 29583.4511
2512 |  |  | -0.20449 | 29583.6556
2513 |  |  | -0.20402 | 29583.8596
2514 |  |  | -0.20355 | 29584.0632
2515 |  |  | -0.20308 | 29584.2662
2516 |  |  | -0.20261 | 29584.4689
2517 |  |  | -0.20214 | 29584.671
2518 |  |  | -0.20167 | 29584.8727
2519 |  |  | -0.2012 | 29585.0739
2520 |  |  | -0.20074 | 29585.2746
2521 |  |  | -0.20027 | 29585.4749
2522 |  |  | -0.19981 | 29585.6747
2523 |  |  | -0.19935 | 29585.874
2524 |  |  | -0.19889 | 29586.0729
2525 |  |  | -0.19843 | 29586.2713
2526 |  |  | -0.19797 | 29586.4693
2527 |  |  | -0.19751 | 29586.6668
2528 |  |  | -0.19705 | 29586.8639
2529 |  |  | -0.1966 | 29587.0605
2530 |  |  | -0.19614 | 29587.2566
2531 |  |  | -0.19569 | 29587.4523
2532 |  |  | -0.19523 | 29587.6475
2533 |  |  | -0.19478 | 29587.8423
2534 |  |  | -0.19433 | 29588.0366
2535 |  |  | -0.19388 | 29588.2305
2536 |  |  | -0.19343 | 29588.4239
2537 |  |  | -0.19299 | 29588.6169
2538 |  |  | -0.19254 | 29588.8095
2539 |  |  | -0.19209 | 29589.0016
2540 |  |  | -0.19165 | 29589.1932
2541 |  |  | -0.19121 | 29589.3844
2542 |  |  | -0.19076 | 29589.5752
2543 |  |  | -0.19032 | 29589.7655
2544 |  |  | -0.18988 | 29589.9554
2545 |  |  | -0.18944 | 29590.1448
2546 |  |  | -0.189 | 29590.3338
2547 |  |  | -0.18857 | 29590.5224
2548 |  |  | -0.18813 | 29590.7105
2549 |  |  | -0.1877 | 29590.8982
2550 |  |  | -0.18726 | 29591.0855
2551 |  |  | -0.18683 | 29591.2723
2552 |  |  | -0.1864 | 29591.4587
2553 |  |  | -0.18596 | 29591.6447
2554 |  |  | -0.18553 | 29591.8302
2555 |  |  | -0.18511 | 29592.0153
2556 |  |  | -0.18468 | 29592.2
2557 |  |  | -0.18425 | 29592.3842
2558 |  |  | -0.18382 | 29592.5681
2559 |  |  | -0.1834 | 29592.7515
2560 |  |  | -0.18297 | 29592.9344
2561 |  |  | -0.18255 | 29593.117
2562 |  |  | -0.18213 | 29593.2991
2563 |  |  | -0.18171 | 29593.4808
2564 |  |  | -0.18129 | 29593.6621
2565 |  |  | -0.18087 | 29593.843
2566 |  |  | -0.18045 | 29594.0234
2567 |  |  | -0.18003 | 29594.2035
2568 |  |  | -0.17961 | 29594.3831
2569 |  |  | -0.1792 | 29594.5623
2570 |  |  | -0.17878 | 29594.7411
2571 |  |  | -0.17837 | 29594.9194
2572 |  |  | -0.17796 | 29595.0974
2573 |  |  | -0.17755 | 29595.2749
2574 |  |  | -0.17714 | 29595.4521
2575 |  |  | -0.17673 | 29595.6288
2576 |  |  | -0.17632 | 29595.8051
2577 |  |  | -0.17591 | 29595.981
2578 |  |  | -0.1755 | 29596.1565
2579 |  |  | -0.1751 | 29596.3316
2580 |  |  | -0.17469 | 29596.5063
2581 |  |  | -0.17429 | 29596.6806
2582 |  |  | -0.17388 | 29596.8545
2583 |  |  | -0.17348 | 29597.028
2584 |  |  | -0.17308 | 29597.201
2585 |  |  | -0.17268 | 29597.3737
2586 |  |  | -0.17228 | 29597.546
2587 |  |  | -0.17188 | 29597.7179
2588 |  |  | -0.17148 | 29597.8894
2589 |  |  | -0.17109 | 29598.0604
2590 |  |  | -0.17069 | 29598.2311
2591 |  |  | -0.1703 | 29598.4014
2592 |  |  | -0.1699 | 29598.5713
2593 |  |  | -0.16951 | 29598.7408
2594 |  |  | -0.16912 | 29598.91
2595 |  |  | -0.16873 | 29599.0787
2596 |  |  | -0.16833 | 29599.247
2597 |  |  | -0.16795 | 29599.415
2598 |  |  | -0.16756 | 29599.5825
2599 |  |  | -0.16717 | 29599.7497
2600 |  |  | -0.16678 | 29599.9165
2601 |  |  | -0.1664 | 29600.0829
2602 |  |  | -0.16601 | 29600.2489
2603 |  |  | -0.16563 | 29600.4145
2604 |  |  | -0.16524 | 29600.5798
2605 |  |  | -0.16486 | 29600.7446
2606 |  |  | -0.16448 | 29600.9091
2607 |  |  | -0.1641 | 29601.0732
2608 |  |  | -0.16372 | 29601.2369
2609 |  |  | -0.16334 | 29601.4003
2610 |  |  | -0.16296 | 29601.5632
2611 |  |  | -0.16259 | 29601.7258
2612 |  |  | -0.16221 | 29601.888
2613 |  |  | -0.16184 | 29602.0499
2614 |  |  | -0.16146 | 29602.2113
2615 |  |  | -0.16109 | 29602.3724
2616 |  |  | -0.16071 | 29602.5331
2617 |  |  | -0.16034 | 29602.6935
2618 |  |  | -0.15997 | 29602.8534
2619 |  |  | -0.1596 | 29603.013
2620 |  |  | -0.15923 | 29603.1723
2621 |  |  | -0.15886 | 29603.3311
2622 |  |  | -0.1585 | 29603.4896
2623 |  |  | -0.15813 | 29603.6478
2624 |  |  | -0.15776 | 29603.8055
2625 |  |  | -0.1574 | 29603.9629
2626 |  |  | -0.15703 | 29604.1199
2627 |  |  | -0.15667 | 29604.2766
2628 |  |  | -0.15631 | 29604.4329
2629 |  |  | -0.15595 | 29604.5889
2630 |  |  | -0.15559 | 29604.7445
2631 |  |  | -0.15523 | 29604.8997
2632 |  |  | -0.15487 | 29605.0546
2633 |  |  | -0.15451 | 29605.2091
2634 |  |  | -0.15415 | 29605.3632
2635 |  |  | -0.15379 | 29605.517
2636 |  |  | -0.15344 | 29605.6705
2637 |  |  | -0.15308 | 29605.8235
2638 |  |  | -0.15273 | 29605.9763
2639 |  |  | -0.15238 | 29606.1286
2640 |  |  | -0.15202 | 29606.2807
2641 |  |  | -0.15167 | 29606.4323
2642 |  |  | -0.15132 | 29606.5837
2643 |  |  | -0.15097 | 29606.7346
2644 |  |  | -0.15062 | 29606.8853
2645 |  |  | -0.15027 | 29607.0355
2646 |  |  | -0.14993 | 29607.1855
2647 |  |  | -0.14958 | 29607.335
2648 |  |  | -0.14923 | 29607.4843
2649 |  |  | -0.14889 | 29607.6331
2650 |  |  | -0.14854 | 29607.7817
2651 |  |  | -0.1482 | 29607.9299
2652 |  |  | -0.14786 | 29608.0777
2653 |  |  | -0.14751 | 29608.2253
2654 |  |  | -0.14717 | 29608.3724
2655 |  |  | -0.14683 | 29608.5193
2656 |  |  | -0.14649 | 29608.6658
2657 |  |  | -0.14615 | 29608.8119
2658 |  |  | -0.14582 | 29608.9577
2659 |  |  | -0.14548 | 29609.1032
2660 |  |  | -0.14514 | 29609.2484
2661 |  |  | -0.14481 | 29609.3932
2662 |  |  | -0.14447 | 29609.5376
2663 |  |  | -0.14414 | 29609.6818
2664 |  |  | -0.1438 | 29609.8256
2665 |  |  | -0.14347 | 29609.969
2666 |  |  | -0.14314 | 29610.1122
2667 |  |  | -0.14281 | 29610.255
2668 |  |  | -0.14248 | 29610.3975
2669 |  |  | -0.14215 | 29610.5396
2670 |  |  | -0.14182 | 29610.6814
2671 |  |  | -0.14149 | 29610.8229
2672 |  |  | -0.14116 | 29610.9641
2673 |  |  | -0.14084 | 29611.1049
2674 |  |  | -0.14051 | 29611.2454
2675 |  |  | -0.14019 | 29611.3856
2676 |  |  | -0.13986 | 29611.5255
2677 |  |  | -0.13954 | 29611.665
2678 |  |  | -0.13921 | 29611.8042
2679 |  |  | -0.13889 | 29611.9431
2680 |  |  | -0.13857 | 29612.0817
2681 |  |  | -0.13825 | 29612.2199
2682 |  |  | -0.13793 | 29612.3579
2683 |  |  | -0.13761 | 29612.4955
2684 |  |  | -0.13729 | 29612.6328
2685 |  |  | -0.13698 | 29612.7698
2686 |  |  | -0.13666 | 29612.9064
2687 |  |  | -0.13634 | 29613.0428
2688 |  |  | -0.13603 | 29613.1788
2689 |  |  | -0.13571 | 29613.3145
2690 |  |  | -0.1354 | 29613.4499
2691 |  |  | -0.13509 | 29613.585
2692 |  |  | -0.13477 | 29613.7198
2693 |  |  | -0.13446 | 29613.8542
2694 |  |  | -0.13415 | 29613.9884
2695 |  |  | -0.13384 | 29614.1222
2696 |  |  | -0.13353 | 29614.2557
2697 |  |  | -0.13322 | 29614.389
2698 |  |  | -0.13291 | 29614.5219
2699 |  |  | -0.13261 | 29614.6545
2700 |  |  | -0.1323 | 29614.7868
2701 |  |  | -0.13199 | 29614.9188
2702 |  |  | -0.13169 | 29615.0504
2703 |  |  | -0.13138 | 29615.1818
2704 |  |  | -0.13108 | 29615.3129
2705 |  |  | -0.13077 | 29615.4437
2706 |  |  | -0.13047 | 29615.5742
2707 |  |  | -0.13017 | 29615.7043
2708 |  |  | -0.12987 | 29615.8342
2709 |  |  | -0.12957 | 29615.9638
2710 |  |  | -0.12927 | 29616.093
2711 |  |  | -0.12897 | 29616.222
2712 |  |  | -0.12867 | 29616.3507
2713 |  |  | -0.12837 | 29616.4791
2714 |  |  | -0.12808 | 29616.6071
2715 |  |  | -0.12778 | 29616.7349
2716 |  |  | -0.12748 | 29616.8624
2717 |  |  | -0.12719 | 29616.9896
2718 |  |  | -0.1269 | 29617.1165
2719 |  |  | -0.1266 | 29617.2431
2720 |  |  | -0.12631 | 29617.3694
2721 |  |  | -0.12602 | 29617.4954
2722 |  |  | -0.12573 | 29617.6211
2723 |  |  | -0.12543 | 29617.7466
2724 |  |  | -0.12514 | 29617.8717
2725 |  |  | -0.12485 | 29617.9966
2726 |  |  | -0.12457 | 29618.1211
2727 |  |  | -0.12428 | 29618.2454
2728 |  |  | -0.12399 | 29618.3694
2729 |  |  | -0.1237 | 29618.4931
2730 |  |  | -0.12342 | 29618.6165
2731 |  |  | -0.12313 | 29618.7397
2732 |  |  | -0.12285 | 29618.8625
2733 |  |  | -0.12256 | 29618.9851
2734 |  |  | -0.12228 | 29619.1073
2735 |  |  | -0.122 | 29619.2293
2736 |  |  | -0.12171 | 29619.3511
2737 |  |  | -0.12143 | 29619.4725
2738 |  |  | -0.12115 | 29619.5936
2739 |  |  | -0.12087 | 29619.7145
2740 |  |  | -0.12059 | 29619.8351
2741 |  |  | -0.12031 | 29619.9554
2742 |  |  | -0.12003 | 29620.0754
2743 |  |  | -0.11976 | 29620.1952
2744 |  |  | -0.11948 | 29620.3147
2745 |  |  | -0.1192 | 29620.4339
2746 |  |  | -0.11893 | 29620.5528
2747 |  |  | -0.11865 | 29620.6715
2748 |  |  | -0.11838 | 29620.7898
2749 |  |  | -0.1181 | 29620.9079
2750 |  |  | -0.11783 | 29621.0258
2751 |  |  | -0.11756 | 29621.1433
2752 |  |  | -0.11729 | 29621.2606
2753 |  |  | -0.11701 | 29621.3776
2754 |  |  | -0.11674 | 29621.4944
2755 |  |  | -0.11647 | 29621.6108
2756 |  |  | -0.1162 | 29621.727
2757 |  |  | -0.11594 | 29621.843
2758 |  |  | -0.11567 | 29621.9587
2759 |  |  | -0.1154 | 29622.0741
2760 |  |  | -0.11513 | 29622.1892
2761 |  |  | -0.11487 | 29622.304
2762 |  |  | -0.1146 | 29622.4186
2763 |  |  | -0.11433 | 29622.533
2764 |  |  | -0.11407 | 29622.6471
2765 |  |  | -0.11381 | 29622.7609
2766 |  |  | -0.11354 | 29622.8744
2767 |  |  | -0.11328 | 29622.9877
2768 |  |  | -0.11302 | 29623.1007
2769 |  |  | -0.11276 | 29623.2135
2770 |  |  | -0.1125 | 29623.326
2771 |  |  | -0.11224 | 29623.4382
2772 |  |  | -0.11198 | 29623.5502
2773 |  |  | -0.11172 | 29623.6619
2774 |  |  | -0.11146 | 29623.7733
2775 |  |  | -0.1112 | 29623.8845
2776 |  |  | -0.11094 | 29623.9955
2777 |  |  | -0.11069 | 29624.1062
2778 |  |  | -0.11043 | 29624.2166
2779 |  |  | -0.11018 | 29624.3268
2780 |  |  | -0.10992 | 29624.4367
2781 |  |  | -0.10967 | 29624.5464
2782 |  |  | -0.10941 | 29624.6558
2783 |  |  | -0.10916 | 29624.7649
2784 |  |  | -0.10891 | 29624.8738
2785 |  |  | -0.10865 | 29624.9825
2786 |  |  | -0.1084 | 29625.0909
2787 |  |  | -0.10815 | 29625.1991
2788 |  |  | -0.1079 | 29625.307
2789 |  |  | -0.10765 | 29625.4146
2790 |  |  | -0.1074 | 29625.522
2791 |  |  | -0.10715 | 29625.6292
2792 |  |  | -0.10691 | 29625.7361
2793 |  |  | -0.10666 | 29625.8427
2794 |  |  | -0.10641 | 29625.9491
2795 |  |  | -0.10617 | 29626.0553
2796 |  |  | -0.10592 | 29626.1612
2797 |  |  | -0.10568 | 29626.2669
2798 |  |  | -0.10543 | 29626.3723
2799 |  |  | -0.10519 | 29626.4775
2800 |  |  | -0.10494 | 29626.5825
2801 |  |  | -0.1047 | 29626.6872
2802 |  |  | -0.10446 | 29626.7916
2803 |  |  | -0.10422 | 29626.8959
2804 |  |  | -0.10398 | 29626.9998
2805 |  |  | -0.10374 | 29627.1036
2806 |  |  | -0.1035 | 29627.2071
2807 |  |  | -0.10326 | 29627.3103
2808 |  |  | -0.10302 | 29627.4133
2809 |  |  | -0.10278 | 29627.5161
2810 |  |  | -0.10254 | 29627.6187
2811 |  |  | -0.1023 | 29627.721
2812 |  |  | -0.10207 | 29627.823
2813 |  |  | -0.10183 | 29627.9249
2814 |  |  | -0.1016 | 29628.0265
2815 |  |  | -0.10136 | 29628.1278
2816 |  |  | -0.10113 | 29628.2289
2817 |  |  | -0.10089 | 29628.3298
2818 |  |  | -0.10066 | 29628.4305
2819 |  |  | -0.10043 | 29628.5309
2820 |  |  | -0.10019 | 29628.6311
2821 |  |  | -0.099962 | 29628.7311
2822 |  |  | -0.09973 | 29628.8308
2823 |  |  | -0.0995 | 29628.9303
2824 |  |  | -0.099269 | 29629.0296
2825 |  |  | -0.09904 | 29629.1286
2826 |  |  | -0.098811 | 29629.2274
2827 |  |  | -0.098582 | 29629.326
2828 |  |  | -0.098354 | 29629.4244
2829 |  |  | -0.098126 | 29629.5225
2830 |  |  | -0.097899 | 29629.6204
2831 |  |  | -0.097673 | 29629.7181
2832 |  |  | -0.097447 | 29629.8155
2833 |  |  | -0.097221 | 29629.9127
2834 |  |  | -0.096996 | 29630.0097
2835 |  |  | -0.096772 | 29630.1065
2836 |  |  | -0.096548 | 29630.203
2837 |  |  | -0.096325 | 29630.2994
2838 |  |  | -0.096102 | 29630.3955
2839 |  |  | -0.09588 | 29630.4913
2840 |  |  | -0.095658 | 29630.587
2841 |  |  | -0.095436 | 29630.6824
2842 |  |  | -0.095216 | 29630.7777
2843 |  |  | -0.094995 | 29630.8727
2844 |  |  | -0.094776 | 29630.9674
2845 |  |  | -0.094556 | 29631.062
2846 |  |  | -0.094338 | 29631.1563
2847 |  |  | -0.094119 | 29631.2504
2848 |  |  | -0.093901 | 29631.3443
2849 |  |  | -0.093684 | 29631.438
2850 |  |  | -0.093467 | 29631.5315
2851 |  |  | -0.093251 | 29631.6247
2852 |  |  | -0.093035 | 29631.7178
2853 |  |  | -0.09282 | 29631.8106
2854 |  |  | -0.092605 | 29631.9032
2855 |  |  | -0.092391 | 29631.9956
2856 |  |  | -0.092177 | 29632.0878
2857 |  |  | -0.091964 | 29632.1797
2858 |  |  | -0.091751 | 29632.2715
2859 |  |  | -0.091539 | 29632.363
2860 |  |  | -0.091327 | 29632.4544
2861 |  |  | -0.091116 | 29632.5455
2862 |  |  | -0.090905 | 29632.6364
2863 |  |  | -0.090695 | 29632.7271
2864 |  |  | -0.090485 | 29632.8176
2865 |  |  | -0.090276 | 29632.9078
2866 |  |  | -0.090067 | 29632.9979
2867 |  |  | -0.089859 | 29633.0878
2868 |  |  | -0.089651 | 29633.1774
2869 |  |  | -0.089443 | 29633.2669
2870 |  |  | -0.089236 | 29633.3561
2871 |  |  | -0.08903 | 29633.4451
2872 |  |  | -0.088824 | 29633.5339
2873 |  |  | -0.088618 | 29633.6226
2874 |  |  | -0.088413 | 29633.711
2875 |  |  | -0.088209 | 29633.7992
2876 |  |  | -0.088005 | 29633.8872
2877 |  |  | -0.087801 | 29633.975
2878 |  |  | -0.087598 | 29634.0626
2879 |  |  | -0.087395 | 29634.15
2880 |  |  | -0.087193 | 29634.2372
2881 |  |  | -0.086991 | 29634.3242
2882 |  |  | -0.08679 | 29634.411
2883 |  |  | -0.086589 | 29634.4975
2884 |  |  | -0.086389 | 29634.5839
2885 |  |  | -0.086189 | 29634.6701
2886 |  |  | -0.08599 | 29634.7561
2887 |  |  | -0.085791 | 29634.8419
2888 |  |  | -0.085592 | 29634.9275
2889 |  |  | -0.085394 | 29635.0129
2890 |  |  | -0.085197 | 29635.0981
2891 |  |  | -0.084999 | 29635.1831
2892 |  |  | -0.084803 | 29635.2679
2893 |  |  | -0.084607 | 29635.3525
2894 |  |  | -0.084411 | 29635.4369
2895 |  |  | -0.084216 | 29635.5211
2896 |  |  | -0.084021 | 29635.6051
2897 |  |  | -0.083826 | 29635.689
2898 |  |  | -0.083632 | 29635.7726
2899 |  |  | -0.083439 | 29635.856
2900 |  |  | -0.083246 | 29635.9393
2901 |  |  | -0.083053 | 29636.0223
2902 |  |  | -0.082861 | 29636.1052
2903 |  |  | -0.082669 | 29636.1879
2904 |  |  | -0.082478 | 29636.2703
2905 |  |  | -0.082287 | 29636.3526
2906 |  |  | -0.082097 | 29636.4347
2907 |  |  | -0.081907 | 29636.5166
2908 |  |  | -0.081717 | 29636.5984
2909 |  |  | -0.081528 | 29636.6799
2910 |  |  | -0.08134 | 29636.7612
2911 |  |  | -0.081152 | 29636.8424
2912 |  |  | -0.080964 | 29636.9233
2913 |  |  | -0.080777 | 29637.0041
2914 |  |  | -0.08059 | 29637.0847
2915 |  |  | -0.080403 | 29637.1651
2916 |  |  | -0.080217 | 29637.2453
2917 |  |  | -0.080032 | 29637.3254
2918 |  |  | -0.079846 | 29637.4052
2919 |  |  | -0.079662 | 29637.4849
2920 |  |  | -0.079477 | 29637.5643
2921 |  |  | -0.079293 | 29637.6436
2922 |  |  | -0.07911 | 29637.7227
2923 |  |  | -0.078927 | 29637.8017
2924 |  |  | -0.078744 | 29637.8804
2925 |  |  | -0.078562 | 29637.959
2926 |  |  | -0.07838 | 29638.0374
2927 |  |  | -0.078199 | 29638.1156
2928 |  |  | -0.078018 | 29638.1936
2929 |  |  | -0.077838 | 29638.2714
2930 |  |  | -0.077658 | 29638.3491
2931 |  |  | -0.077478 | 29638.4266
2932 |  |  | -0.077299 | 29638.5038
2933 |  |  | -0.07712 | 29638.581
2934 |  |  | -0.076941 | 29638.6579
2935 |  |  | -0.076763 | 29638.7347
2936 |  |  | -0.076586 | 29638.8113
2937 |  |  | -0.076409 | 29638.8877
2938 |  |  | -0.076232 | 29638.9639
2939 |  |  | -0.076055 | 29639.04
2940 |  |  | -0.075879 | 29639.1158
2941 |  |  | -0.075704 | 29639.1915
2942 |  |  | -0.075529 | 29639.2671
2943 |  |  | -0.075354 | 29639.3424
2944 |  |  | -0.07518 | 29639.4176
2945 |  |  | -0.075006 | 29639.4926
2946 |  |  | -0.074832 | 29639.5674
2947 |  |  | -0.074659 | 29639.6421
2948 |  |  | -0.074486 | 29639.7166
2949 |  |  | -0.074314 | 29639.7909
2950 |  |  | -0.074142 | 29639.865
2951 |  |  | -0.073971 | 29639.939
2952 |  |  | -0.073799 | 29640.0128
2953 |  |  | -0.073629 | 29640.0864
2954 |  |  | -0.073458 | 29640.1599
2955 |  |  | -0.073288 | 29640.2332
2956 |  |  | -0.073119 | 29640.3063
2957 |  |  | -0.07295 | 29640.3793
2958 |  |  | -0.072781 | 29640.452
2959 |  |  | -0.072612 | 29640.5246
2960 |  |  | -0.072444 | 29640.5971
2961 |  |  | -0.072277 | 29640.6694
2962 |  |  | -0.07211 | 29640.7415
2963 |  |  | -0.071943 | 29640.8134
2964 |  |  | -0.071776 | 29640.8852
2965 |  |  | -0.07161 | 29640.9568
2966 |  |  | -0.071445 | 29641.0283
2967 |  |  | -0.071279 | 29641.0995
2968 |  |  | -0.071114 | 29641.1706
2969 |  |  | -0.07095 | 29641.2416
2970 |  |  | -0.070786 | 29641.3124
2971 |  |  | -0.070622 | 29641.383
2972 |  |  | -0.070459 | 29641.4535
2973 |  |  | -0.070296 | 29641.5238
2974 |  |  | -0.070133 | 29641.5939
2975 |  |  | -0.069971 | 29641.6639
2976 |  |  | -0.069809 | 29641.7337
2977 |  |  | -0.069647 | 29641.8033
2978 |  |  | -0.069486 | 29641.8728
2979 |  |  | -0.069325 | 29641.9421
2980 |  |  | -0.069165 | 29642.0113
2981 |  |  | -0.069005 | 29642.0803
2982 |  |  | -0.068845 | 29642.1491
2983 |  |  | -0.068686 | 29642.2178
2984 |  |  | -0.068527 | 29642.2864
2985 |  |  | -0.068369 | 29642.3547
2986 |  |  | -0.06821 | 29642.4229
2987 |  |  | -0.068053 | 29642.491
2988 |  |  | -0.067895 | 29642.5589
2989 |  |  | -0.067738 | 29642.6266
2990 |  |  | -0.067581 | 29642.6942
2991 |  |  | -0.067425 | 29642.7616
2992 |  |  | -0.067269 | 29642.8289
2993 |  |  | -0.067113 | 29642.896
2994 |  |  | -0.066958 | 29642.963
2995 |  |  | -0.066803 | 29643.0298
2996 |  |  | -0.066649 | 29643.0964
2997 |  |  | -0.066494 | 29643.1629
2998 |  |  | -0.06634 | 29643.2293
2999 |  |  | -0.066187 | 29643.2954
3000 |  |  | -0.066034 | 29643.3615
3001 |  |  | -0.065881 | 29643.4274
3002 |  |  | -0.065729 | 29643.4931
3003 |  |  | -0.065577 | 29643.5587
3004 |  |  | -0.065425 | 29643.6241
3005 |  |  | -0.065274 | 29643.6894
3006 |  |  | -0.065122 | 29643.7545
3007 |  |  | -0.064972 | 29643.8195
3008 |  |  | -0.064821 | 29643.8843
3009 |  |  | -0.064672 | 29643.9489
3010 |  |  | -0.064522 | 29644.0135
3011 |  |  | -0.064373 | 29644.0778
3012 |  |  | -0.064224 | 29644.1421
3013 |  |  | -0.064075 | 29644.2061
3014 |  |  | -0.063927 | 29644.2701
3015 |  |  | -0.063779 | 29644.3338
3016 |  |  | -0.063631 | 29644.3975
3017 |  |  | -0.063484 | 29644.461
3018 |  |  | -0.063337 | 29644.5243
3019 |  |  | -0.063191 | 29644.5875
3020 |  |  | -0.063045 | 29644.6505
3021 |  |  | -0.062899 | 29644.7134
3022 |  |  | -0.062753 | 29644.7762
3023 |  |  | -0.062608 | 29644.8388
3024 |  |  | -0.062463 | 29644.9013
3025 |  |  | -0.062319 | 29644.9636
3026 |  |  | -0.062174 | 29645.0257
3027 |  |  | -0.062031 | 29645.0878
3028 |  |  | -0.061887 | 29645.1497
3029 |  |  | -0.061744 | 29645.2114
3030 |  |  | -0.061601 | 29645.273
3031 |  |  | -0.061459 | 29645.3345
3032 |  |  | -0.061316 | 29645.3958
3033 |  |  | -0.061174 | 29645.457
3034 |  |  | -0.061033 | 29645.518
3035 |  |  | -0.060892 | 29645.5789
3036 |  |  | -0.060751 | 29645.6396
3037 |  |  | -0.06061 | 29645.7002
3038 |  |  | -0.06047 | 29645.7607
3039 |  |  | -0.06033 | 29645.821
3040 |  |  | -0.060191 | 29645.8812
3041 |  |  | -0.060051 | 29645.9413
3042 |  |  | -0.059912 | 29646.0012
3043 |  |  | -0.059774 | 29646.061
3044 |  |  | -0.059635 | 29646.1206
3045 |  |  | -0.059497 | 29646.1801
3046 |  |  | -0.05936 | 29646.2395
3047 |  |  | -0.059222 | 29646.2987
3048 |  |  | -0.059085 | 29646.3578
3049 |  |  | -0.058949 | 29646.4167
3050 |  |  | -0.058812 | 29646.4755
3051 |  |  | -0.058676 | 29646.5342
3052 |  |  | -0.058541 | 29646.5928
3053 |  |  | -0.058405 | 29646.6512
3054 |  |  | -0.05827 | 29646.7094
3055 |  |  | -0.058135 | 29646.7676
3056 |  |  | -0.058001 | 29646.8256
3057 |  |  | -0.057866 | 29646.8834
3058 |  |  | -0.057733 | 29646.9412
3059 |  |  | -0.057599 | 29646.9988
3060 |  |  | -0.057466 | 29647.0562
3061 |  |  | -0.057333 | 29647.1136
3062 |  |  | -0.0572 | 29647.1708
3063 |  |  | -0.057068 | 29647.2278
3064 |  |  | -0.056936 | 29647.2848
3065 |  |  | -0.056804 | 29647.3416

## Strækninger
Tryktabsberegning i fjordslanger
Antagelse
Re | 2229.2341
d_i | 0.034 | m | [7 empty] | Maksimal længde pr. fjordslange |  |  | 300 | m
k | 5e-06
[10 empty] | COP |  |  | 4.9
Så findes lambda vha. lineær regression | [9 empty] | nødvendig effekt |  |  | 23300 | W
[10 empty] | effekt fra fjord: |  |  | 18544.898 | W
Gæt på lambda |  | 0.0479 |  | Tilnærmet lambda-værdi |  |  | 0.048133 |  |  | Effekt i alt
[10 empty] | Antal slanger bruges: |  |  | 3 | stk
4.5691 | = | 4.5706
Tryktab i slanger pr. m
[10 empty] | nødvendig effekt pr. slange |  |  | 6181.6327 | W
ro | 1026.75 | kg/m^3 | [7 empty] | længde på slanger |  |  | 210 | m
[10 empty] | effekt brugt pr. slange |  |  | 25.9599 | W
v_brugt | 0.4 | m/s | [7 empty] | Effekt i alt |  |  | 77.8796 | W
R | 115.7208
[10 empty] | Tryktab pr. slange |  |  | 24301.3606
Nødvendig volumestrøm |  |  | 0.00096651 | m^3/s
Areal slanger: |  |  | 0.00090792 | m^2 | [5 empty] | VBV
volumestrøm pr. slange |  |  | 0.00036317 | m^3/s | [5 empty] | COP | 2.8
Nødvendig antal slanger: |  |  | 2.6613 | [6 empty] | nødvendig effekt | 11200 | W
Meter slange nødvendig |  |  | 558.882 | [6 empty] | effekt fra fjord | 7200 | W
Stor slange indtil huset: | [9 empty] | Nødvendig antal slanger: |  | 1.1647
Tryktabet må ikke blive større, så der regnes en ny slangestørrelse | [9 empty] | Meter slange nødvendig |  | 244.5956
Gæt på ny slangestørrelse: |  |  | 0.068 | m
Gæt på ny hastighed |  |  | 0.26613 | m/s
Re |  |  | 2966.3781
gæt på lambda |  | 0.03329
5.4808 | = | 4.6637
R |  | 17.8009
Der antages en standardværdi på |  |  | 115 | Pa/m
Tryktab på længste streg:
Slanger: | længde på | 236 | m |  | --> | 27140 | Pa
stregventil | [5 empty] | 15000 | Pa
Antaget for veksler | [5 empty] | 10000 | Pa
I alt | [5 empty] | 52140 | Pa
Varmebokse
Meter slange pr. boks: |  |  | 5m*8 slanger * 5 rækker + alle vendinger |  |  |  |  | 202.1 | m
effekt | [7 empty] | 25.9599 | W
Varmt brugsvand:
Effekt fra varmeboks |  |  | ved 220 m | = 1/2 række mere end en hel varmeboks |  |  |  | 25.9599 | W
meter slange før bokse | [7 empty] | 2.62 | m
effekt | [7 empty] | 6.8693 | W
meter slange efter bokse | [7 empty] | 1.78 | m
effekt | [7 empty] | 100 | W
Effekt i alt: | [7 empty] | 132.8291 | W
% dækket | [7 empty] | 1.8448 | %
Rumopvarmning
Effekt fra varmeboks | [7 empty] | 72.6876 | W
meter slange før bokse | [7 empty] | 2.62 | m
effekt | [7 empty] | 0.69838 | W
meter slange efter bokse | [7 empty] | 0.94 | m
effekt | [7 empty] | 100 | W
Effekt i alt: | [7 empty] | 173.386 | W
% dækket | [7 empty] | 0.93495 | %
Der isoleres på den strækning ud mod fjorden, hvor strækningen tilbage vurderes til ikke at kunne lave permafrost i jorden.

## Pr. slange
Heat exchange cobber pipe
[6 empty] | Ydre overgangsisolans |  |  | Luft |  |  | slangevæske (vand og sprit) 75 / 25
| ti | 0 | C |  |  | Grasshoff tal |  |  | Cp | 1006 | J/(kg*K) | Cp_vand | 4180 | J/(kg*K)
[6 empty] | g | 9.82 | m/s^2 | lambda | 0.024 | W/(m*K) | Cp_sprit | 2410 | J/(kg*K)
| L | 1 | m |  |  | delta_T | 20 | K | viskositet | 1.827e-05 | Pa*s | Cp | 1006 | J/(kg*K)
| d_i | 0.004 | m |  |  | L | 0.0094248 | m | volumeudviddelse_hv | 0.00025 | 1/K | Lambda_vand | 0.56 | W/(m*K)
| d_u | 0.006 | m | [5 empty] | kinematisk viskositet | 1e-05 | m^2/s | viskositet_vand | 0.001 | Pa*s
| alfa_u | 6.7395 | W/(m^2*K) | [5 empty] | densitet | 1.2 | kg/m^3 | kinematisk v vand | 1.751e-06 | m^2/s
| Gr | 411.0502 |  |  |  | Indre overgangsisolans | [5 empty] | volumeudviddelse_v | 0.00021 | 1/K
| Pr | 0.76582 | (Cp*viskositet/lambda) | [8 empty] | volumeudviddelse_s | 0.00063 | 1/K
[6 empty] | Velocity in pipe | 0.1 |  |  |  |  | kinematisk v sprit | 1.915e-05 | m^2/s
[6 empty] | Re | 40 |  |  |  |  | Lambda_sprit | 0.14 | W/(m*K)
[6 empty] | Pr | 0.76582 |  |  |  |  | densitet_vand | 998 | kg/m^3
[12 empty] | densitet_sprit | 1113 | kg/m^3
| Cobber pibe | [10 empty] | densitet_done | 1026.75 | kg/m^3
| qv | 1.2566e-06 | m^3/s | [8 empty] | kinematisk_done | 1e-05 | m^2/s
| lambda_pex | 401 | W/(m*K) | [8 empty] | volumeudviddelse_done | 0.000315 | 1/K
| alfa_i | -73.9669 | W/(m^2*K) | [8 empty] | viskositet_sprit | 0.0021 | Pa*s
| Gr * Pr | 314.7894 | [9 empty] | viskositet_done | 1.827e-05 | Pa*s
|  |  | kølepunkt | [8 empty] | lambda_done | 0.024 | W/(m*K)
Temperatur over året i limfjorden |  |  | 20
|  |  | Januar | Februar | Marts | April | Maj | Juni | Juli | August | September | Oktober | November | December
|  | middeltemp | 40 | 20 | 20 | 20 | 20 | 20 | 20 | 20 | 20 | 20 | 20 | 20
Meter slange nødvendig
1 |  |  | -2.9429 | 2.9429
2 |  |  | -2.6093 | 5.5521
3 |  |  | -2.3135 | 7.8656
4 |  |  | -2.0512 | 9.9168
5 |  |  | -1.8187 | 11.7355
6 |  |  | -1.6125 | 13.348
7 |  |  | -1.4297 | 14.7777
8 |  |  | -1.2676 | 16.0453
9 |  |  | -1.1239 | 17.1692
10 |  |  | -0.99652 | 18.1658
11 |  |  | -0.88355 | 19.0493
12 |  |  | -0.78339 | 19.8327
13 |  |  | -0.69459 | 20.5273
14 |  |  | -0.61585 | 21.1432
15 |  |  | -0.54603 | 21.6892
16 |  |  | -0.48413 | 22.1733
17 |  |  | -0.42925 | 22.6026
18 |  |  | -0.38059 | 22.9832
19 |  |  | -0.33745 | 23.3206
20 |  |  | -0.29919 | 23.6198
21 |  |  | -0.26528 | 23.8851
22 |  |  | -0.2352 | 24.1203
23 |  |  | -0.20854 | 24.3288
24 |  |  | -0.1849 | 24.5137
25 |  |  | -0.16394 | 24.6777 |  |  | 0 | Juni: 6833
26 |  |  | -0.14535 | 24.823 |  |  | 3050 | Juni: 6833
27 |  |  | -0.12888 | 24.9519
28 |  |  | -0.11427 | 25.0662
29 |  |  | -0.10131 | 25.1675
30 |  |  | -0.089829 | 25.2573
31 |  |  | -0.079645 | 25.3369
32 |  |  | -0.070617 | 25.4076
33 |  |  | -0.062611 | 25.4702
34 |  |  | -0.055514 | 25.5257
35 |  |  | -0.04922 | 25.5749
36 |  |  | -0.043641 | 25.6185
37 |  |  | -0.038694 | 25.6572
38 |  |  | -0.034307 | 25.6915
39 |  |  | -0.030418 | 25.722
40 |  |  | -0.02697 | 25.7489
41 |  |  | -0.023912 | 25.7728
42 |  |  | -0.021202 | 25.794
43 |  |  | -0.018798 | 25.8128
44 |  |  | -0.016667 | 25.8295
45 |  |  | -0.014778 | 25.8443
46 |  |  | -0.013103 | 25.8574
47 |  |  | -0.011617 | 25.869
48 |  |  | -0.0103 | 25.8793
49 |  |  | -0.0091326 | 25.8884
50 |  |  | -0.0080973 | 25.8965
51 |  |  | -0.0071794 | 25.9037
52 |  |  | -0.0063655 | 25.9101
53 |  |  | -0.0056439 | 25.9157
54 |  |  | -0.0050041 | 25.9207
55 |  |  | -0.0044368 | 25.9252
56 |  |  | -0.0039339 | 25.9291
57 |  |  | -0.0034879 | 25.9326
58 |  |  | -0.0030925 | 25.9357
59 |  |  | -0.0027419 | 25.9384
60 |  |  | -0.0024311 | 25.9409
61 |  |  | -0.0021555 | 25.943
62 |  |  | -0.0019112 | 25.9449
63 |  |  | -0.0016945 | 25.9466
64 |  |  | -0.0015024 | 25.9481
65 |  |  | -0.0013321 | 25.9495
66 |  |  | -0.0011811 | 25.9506
67 |  |  | -0.0010472 | 25.9517
68 |  |  | -0.00092849 | 25.9526
69 |  |  | -0.00082323 | 25.9534
70 |  |  | -0.00072991 | 25.9542
71 |  |  | -0.00064716 | 25.9548
72 |  |  | -0.0005738 | 25.9554
73 |  |  | -0.00050875 | 25.9559
74 |  |  | -0.00045108 | 25.9563
75 |  |  | -0.00039994 | 25.9567
76 |  |  | -0.00035461 | 25.9571
77 |  |  | -0.00031441 | 25.9574
78 |  |  | -0.00027877 | 25.9577
79 |  |  | -0.00024716 | 25.9579
80 |  |  | -0.00021915 | 25.9582
81 |  |  | -0.0001943 | 25.9584
82 |  |  | -0.00017228 | 25.9585
83 |  |  | -0.00015275 | 25.9587
84 |  |  | -0.00013543 | 25.9588
85 |  |  | -0.00012008 | 25.9589
86 |  |  | -0.00010647 | 25.959
87 |  |  | -9.4397e-05 | 25.9591
88 |  |  | -8.3696e-05 | 25.9592
89 |  |  | -7.4208e-05 | 25.9593
90 |  |  | -6.5795e-05 | 25.9594
91 |  |  | -5.8337e-05 | 25.9594
92 |  |  | -5.1724e-05 | 25.9595
93 |  |  | -4.586e-05 | 25.9595
94 |  |  | -4.0661e-05 | 25.9596
95 |  |  | -3.6052e-05 | 25.9596
96 |  |  | -3.1965e-05 | 25.9596
97 |  |  | -2.8341e-05 | 25.9597
98 |  |  | -2.5128e-05 | 25.9597
99 |  |  | -2.228e-05 | 25.9597
100 |  |  | -1.9754e-05 | 25.9597
101 |  |  | -1.7515e-05 | 25.9597
102 |  |  | -1.5529e-05 | 25.9598
103 |  |  | -1.3769e-05 | 25.9598
104 |  |  | -1.2208e-05 | 25.9598
105 |  |  | -1.0824e-05 | 25.9598
106 |  |  | -9.597e-06 | 25.9598
107 |  |  | -8.5091e-06 | 25.9598
108 |  |  | -7.5445e-06 | 25.9598
109 |  |  | -6.6892e-06 | 25.9598
110 |  |  | -5.9309e-06 | 25.9598
111 |  |  | -5.2586e-06 | 25.9598
112 |  |  | -4.6625e-06 | 25.9598
113 |  |  | -4.1339e-06 | 25.9598
114 |  |  | -3.6653e-06 | 25.9598
115 |  |  | -3.2498e-06 | 25.9598
116 |  |  | -2.8814e-06 | 25.9598
117 |  |  | -2.5547e-06 | 25.9599
118 |  |  | -2.2651e-06 | 25.9599
119 |  |  | -2.0084e-06 | 25.9599
120 |  |  | -1.7807e-06 | 25.9599
121 |  |  | -1.5788e-06 | 25.9599
122 |  |  | -1.3998e-06 | 25.9599
123 |  |  | -1.2412e-06 | 25.9599
124 |  |  | -1.1005e-06 | 25.9599
125 |  |  | -9.757e-07 | 25.9599
126 |  |  | -8.651e-07 | 25.9599
127 |  |  | -7.6703e-07 | 25.9599
128 |  |  | -6.8008e-07 | 25.9599
129 |  |  | -6.0298e-07 | 25.9599
130 |  |  | -5.3463e-07 | 25.9599
131 |  |  | -4.7402e-07 | 25.9599
132 |  |  | -4.2028e-07 | 25.9599
133 |  |  | -3.7264e-07 | 25.9599
134 |  |  | -3.304e-07 | 25.9599
135 |  |  | -2.9294e-07 | 25.9599
136 |  |  | -2.5973e-07 | 25.9599
137 |  |  | -2.3029e-07 | 25.9599
138 |  |  | -2.0418e-07 | 25.9599
139 |  |  | -1.8104e-07 | 25.9599
140 |  |  | -1.6051e-07 | 25.9599
141 |  |  | -1.4232e-07 | 25.9599
142 |  |  | -1.2618e-07 | 25.9599
143 |  |  | -1.1188e-07 | 25.9599
144 |  |  | -9.9197e-08 | 25.9599
145 |  |  | -8.7952e-08 | 25.9599
146 |  |  | -7.7981e-08 | 25.9599
147 |  |  | -6.9141e-08 | 25.9599
148 |  |  | -6.1303e-08 | 25.9599
149 |  |  | -5.4354e-08 | 25.9599
150 |  |  | -4.8192e-08 | 25.9599
151 |  |  | -4.2729e-08 | 25.9599
152 |  |  | -3.7885e-08 | 25.9599
153 |  |  | -3.359e-08 | 25.9599
154 |  |  | -2.9783e-08 | 25.9599
155 |  |  | -2.6406e-08 | 25.9599
156 |  |  | -2.3413e-08 | 25.9599
157 |  |  | -2.0759e-08 | 25.9599
158 |  |  | -1.8405e-08 | 25.9599
159 |  |  | -1.6319e-08 | 25.9599
160 |  |  | -1.4469e-08 | 25.9599
161 |  |  | -1.2829e-08 | 25.9599
162 |  |  | -1.1375e-08 | 25.9599
163 |  |  | -1.0085e-08 | 25.9599
164 |  |  | -8.9418e-09 | 25.9599
165 |  |  | -7.9282e-09 | 25.9599
166 |  |  | -7.0294e-09 | 25.9599
167 |  |  | -6.2325e-09 | 25.9599
168 |  |  | -5.526e-09 | 25.9599
169 |  |  | -4.8996e-09 | 25.9599
170 |  |  | -4.3441e-09 | 25.9599
171 |  |  | -3.8517e-09 | 25.9599
172 |  |  | -3.415e-09 | 25.9599
173 |  |  | -3.0279e-09 | 25.9599
174 |  |  | -2.6847e-09 | 25.9599
175 |  |  | -2.3803e-09 | 25.9599
176 |  |  | -2.1105e-09 | 25.9599
177 |  |  | -1.8712e-09 | 25.9599
178 |  |  | -1.6591e-09 | 25.9599
179 |  |  | -1.471e-09 | 25.9599
180 |  |  | -1.3043e-09 | 25.9599
181 |  |  | -1.1564e-09 | 25.9599
182 |  |  | -1.0253e-09 | 25.9599
183 |  |  | -9.0909e-10 | 25.9599
184 |  |  | -8.0603e-10 | 25.9599
185 |  |  | -7.1466e-10 | 25.9599
186 |  |  | -6.3364e-10 | 25.9599
187 |  |  | -5.6181e-10 | 25.9599
188 |  |  | -4.9813e-10 | 25.9599
189 |  |  | -4.4166e-10 | 25.9599
190 |  |  | -3.9159e-10 | 25.9599
191 |  |  | -3.472e-10 | 25.9599
192 |  |  | -3.0784e-10 | 25.9599
193 |  |  | -2.7294e-10 | 25.9599
194 |  |  | -2.42e-10 | 25.9599
195 |  |  | -2.1457e-10 | 25.9599
196 |  |  | -1.9024e-10 | 25.9599
197 |  |  | -1.6868e-10 | 25.9599
198 |  |  | -1.4955e-10 | 25.9599
199 |  |  | -1.326e-10 | 25.9599
200 |  |  | -1.1757e-10 | 25.9599
201 |  |  | -1.0424e-10 | 25.9599
202 |  |  | -9.2424e-11 | 25.9599
203 |  |  | -8.1946e-11 | 25.9599
204 |  |  | -7.2657e-11 | 25.9599
205 |  |  | -6.442e-11 | 25.9599
206 |  |  | -5.7118e-11 | 25.9599
207 |  |  | -5.0643e-11 | 25.9599
208 |  |  | -4.4902e-11 | 25.9599
209 |  |  | -3.9811e-11 | 25.9599
210 |  |  | -3.5299e-11 | 25.9599
211 |  |  | -3.1296e-11 | 25.9599
212 |  |  | -2.7749e-11 | 25.9599
213 |  |  | -2.4603e-11 | 25.9599
214 |  |  | -2.1814e-11 | 25.9599
215 |  |  | -1.9341e-11 | 25.9599
216 |  |  | -1.7149e-11 | 25.9599
217 |  |  | -1.5204e-11 | 25.9599
218 |  |  | -1.3481e-11 | 25.9599
219 |  |  | -1.1952e-11 | 25.9599
220 |  |  | -1.0597e-11 | 25.9599
221 |  |  | -9.396e-12 | 25.9599
222 |  |  | -8.3307e-12 | 25.9599
223 |  |  | -7.3866e-12 | 25.9599
224 |  |  | -6.5491e-12 | 25.9599
225 |  |  | -5.8068e-12 | 25.9599
226 |  |  | -5.1481e-12 | 25.9599
227 |  |  | -4.5647e-12 | 25.9599
228 |  |  | -4.0482e-12 | 25.9599
229 |  |  | -3.5893e-12 | 25.9599
230 |  |  | -3.1825e-12 | 25.9599
231 |  |  | -2.8208e-12 | 25.9599
232 |  |  | -2.5009e-12 | 25.9599
233 |  |  | -2.2186e-12 | 25.9599
234 |  |  | -1.9666e-12 | 25.9599
235 |  |  | -1.7439e-12 | 25.9599
236 |  |  | -1.5453e-12 | 25.9599
237 |  |  | -1.3707e-12 | 25.9599
238 |  |  | -1.2149e-12 | 25.9599
239 |  |  | -1.0769e-12 | 25.9599
240 |  |  | -9.556e-13 | 25.9599
241 |  |  | -8.4687e-13 | 25.9599
242 |  |  | -7.5068e-13 | 25.9599
243 |  |  | -6.6704e-13 | 25.9599
244 |  |  | -5.9072e-13 | 25.9599
245 |  |  | -5.238e-13 | 25.9599
246 |  |  | -4.6421e-13 | 25.9599
247 |  |  | -4.1193e-13 | 25.9599
248 |  |  | -3.6488e-13 | 25.9599
249 |  |  | -3.2411e-13 | 25.9599
250 |  |  | -2.8647e-13 | 25.9599
251 |  |  | -2.5511e-13 | 25.9599
252 |  |  | -2.2583e-13 | 25.9599
253 |  |  | -1.9969e-13 | 25.9599
254 |  |  | -1.7774e-13 | 25.9599
255 |  |  | -1.5683e-13 | 25.9599
256 |  |  | -1.3905e-13 | 25.9599
257 |  |  | -1.2337e-13 | 25.9599
258 |  |  | -1.0873e-13 | 25.9599
259 |  |  | -9.6187e-14 | 25.9599
260 |  |  | -8.5732e-14 | 25.9599
261 |  |  | -7.6323e-14 | 25.9599
262 |  |  | -6.7958e-14 | 25.9599
263 |  |  | -6.064e-14 | 25.9599
264 |  |  | -5.3321e-14 | 25.9599
265 |  |  | -4.8094e-14 | 25.9599
266 |  |  | -4.1821e-14 | 25.9599
267 |  |  | -3.6593e-14 | 25.9599
268 |  |  | -3.3456e-14 | 25.9599
269 |  |  | -2.9274e-14 | 25.9599
270 |  |  | -2.6138e-14 | 25.9599
271 |  |  | -2.3001e-14 | 25.9599
272 |  |  | -2.091e-14 | 25.9599
273 |  |  | -1.8819e-14 | 25.9599
274 |  |  | -1.6728e-14 | 25.9599
275 |  |  | -1.4637e-14 | 25.9599
276 |  |  | -1.2546e-14 | 25.9599
277 |  |  | -1.0455e-14 | 25.9599
278 |  |  | -1.0455e-14 | 25.9599
279 |  |  | -8.3641e-15 | 25.9599
280 |  |  | -8.3641e-15 | 25.9599
281 |  |  | -6.2731e-15 | 25.9599
282 |  |  | -6.2731e-15 | 25.9599
283 |  |  | -5.2276e-15 | 25.9599
284 |  |  | -5.2276e-15 | 25.9599
285 |  |  | -4.1821e-15 | 25.9599
286 |  |  | -4.1821e-15 | 25.9599
287 |  |  | -4.1821e-15 | 25.9599
288 |  |  | -4.1821e-15 | 25.9599
289 |  |  | -3.1365e-15 | 25.9599
290 |  |  | -2.091e-15 | 25.9599
291 |  |  | -2.091e-15 | 25.9599
292 |  |  | -2.091e-15 | 25.9599
293 |  |  | -2.091e-15 | 25.9599
294 |  |  | -1.0455e-15 | 25.9599
295 |  |  | -1.0455e-15 | 25.9599
296 |  |  | -1.0455e-15 | 25.9599
297 |  |  | -1.0455e-15 | 25.9599
298 |  |  | -1.0455e-15 | 25.9599
299 |  |  | -1.0455e-15 | 25.9599
300 |  |  | -1.0455e-15 | 25.9599
301 |  |  | -1.0455e-15 | 25.9599
302 |  |  | -1.0455e-15 | 25.9599
303 |  |  | -1.0455e-15 | 25.9599
304 |  |  | -1.0455e-15 | 25.9599
305 |  |  | -1.0455e-15 | 25.9599
306 |  |  | -1.0455e-15 | 25.9599
307 |  |  | -1.0455e-15 | 25.9599
308 |  |  | -1.0455e-15 | 25.9599
309 |  |  | -1.0455e-15 | 25.9599
310 |  |  | -1.0455e-15 | 25.9599
311 |  |  | -1.0455e-15 | 25.9599
312 |  |  | -1.0455e-15 | 25.9599
313 |  |  | -1.0455e-15 | 25.9599
314 |  |  | -1.0455e-15 | 25.9599
315 |  |  | -1.0455e-15 | 25.9599
316 |  |  | -1.0455e-15 | 25.9599
317 |  |  | -1.0455e-15 | 25.9599
318 |  |  | -1.0455e-15 | 25.9599
319 |  |  | -1.0455e-15 | 25.9599
320 |  |  | -1.0455e-15 | 25.9599
321 |  |  | -1.0455e-15 | 25.9599
322 |  |  | -1.0455e-15 | 25.9599
323 |  |  | -1.0455e-15 | 25.9599
324 |  |  | -1.0455e-15 | 25.9599
325 |  |  | -1.0455e-15 | 25.9599
326 |  |  | -1.0455e-15 | 25.9599
327 |  |  | -1.0455e-15 | 25.9599
328 |  |  | -1.0455e-15 | 25.9599
329 |  |  | -1.0455e-15 | 25.9599
330 |  |  | -1.0455e-15 | 25.9599
331 |  |  | -1.0455e-15 | 25.9599
332 |  |  | -1.0455e-15 | 25.9599
333 |  |  | -1.0455e-15 | 25.9599
334 |  |  | -1.0455e-15 | 25.9599
335 |  |  | -1.0455e-15 | 25.9599
336 |  |  | -1.0455e-15 | 25.9599
337 |  |  | -1.0455e-15 | 25.9599
338 |  |  | -1.0455e-15 | 25.9599
339 |  |  | -1.0455e-15 | 25.9599
340 |  |  | -1.0455e-15 | 25.9599
341 |  |  | -1.0455e-15 | 25.9599
342 |  |  | -1.0455e-15 | 25.9599
343 |  |  | -1.0455e-15 | 25.9599
344 |  |  | -1.0455e-15 | 25.9599
345 |  |  | -1.0455e-15 | 25.9599
346 |  |  | -1.0455e-15 | 25.9599
347 |  |  | -1.0455e-15 | 25.9599
348 |  |  | -1.0455e-15 | 25.9599
349 |  |  | -1.0455e-15 | 25.9599
350 |  |  | -1.0455e-15 | 25.9599
351 |  |  | -1.0455e-15 | 25.9599
352 |  |  | -1.0455e-15 | 25.9599
353 |  |  | -1.0455e-15 | 25.9599
354 |  |  | -1.0455e-15 | 25.9599
355 |  |  | -1.0455e-15 | 25.9599
356 |  |  | -1.0455e-15 | 25.9599
357 |  |  | -1.0455e-15 | 25.9599
358 |  |  | -1.0455e-15 | 25.9599
359 |  |  | -1.0455e-15 | 25.9599
360 |  |  | -1.0455e-15 | 25.9599
361 |  |  | -1.0455e-15 | 25.9599
362 |  |  | -1.0455e-15 | 25.9599
363 |  |  | -1.0455e-15 | 25.9599
364 |  |  | -1.0455e-15 | 25.9599
365 |  |  | -1.0455e-15 | 25.9599
366 |  |  | -1.0455e-15 | 25.9599
367 |  |  | -1.0455e-15 | 25.9599
368 |  |  | -1.0455e-15 | 25.9599
369 |  |  | -1.0455e-15 | 25.9599
370 |  |  | -1.0455e-15 | 25.9599
371 |  |  | -1.0455e-15 | 25.9599
372 |  |  | -1.0455e-15 | 25.9599
373 |  |  | -1.0455e-15 | 25.9599
374 |  |  | -1.0455e-15 | 25.9599
375 |  |  | -1.0455e-15 | 25.9599
376 |  |  | -1.0455e-15 | 25.9599
377 |  |  | -1.0455e-15 | 25.9599
378 |  |  | -1.0455e-15 | 25.9599
379 |  |  | -1.0455e-15 | 25.9599
380 |  |  | -1.0455e-15 | 25.9599
381 |  |  | -1.0455e-15 | 25.9599
382 |  |  | -1.0455e-15 | 25.9599
383 |  |  | -1.0455e-15 | 25.9599
384 |  |  | -1.0455e-15 | 25.9599
385 |  |  | -1.0455e-15 | 25.9599
386 |  |  | -1.0455e-15 | 25.9599
387 |  |  | -1.0455e-15 | 25.9599
388 |  |  | -1.0455e-15 | 25.9599
389 |  |  | -1.0455e-15 | 25.9599
390 |  |  | -1.0455e-15 | 25.9599
391 |  |  | -1.0455e-15 | 25.9599
392 |  |  | -1.0455e-15 | 25.9599
393 |  |  | -1.0455e-15 | 25.9599
394 |  |  | -1.0455e-15 | 25.9599
395 |  |  | -1.0455e-15 | 25.9599
396 |  |  | -1.0455e-15 | 25.9599
397 |  |  | -1.0455e-15 | 25.9599
398 |  |  | -1.0455e-15 | 25.9599
399 |  |  | -1.0455e-15 | 25.9599
400 |  |  | -1.0455e-15 | 25.9599
401 |  |  | -1.0455e-15 | 25.9599
402 |  |  | -1.0455e-15 | 25.9599
403 |  |  | -1.0455e-15 | 25.9599
404 |  |  | -1.0455e-15 | 25.9599
405 |  |  | -1.0455e-15 | 25.9599
406 |  |  | -1.0455e-15 | 25.9599
407 |  |  | -1.0455e-15 | 25.9599
408 |  |  | -1.0455e-15 | 25.9599
409 |  |  | -1.0455e-15 | 25.9599
410 |  |  | -1.0455e-15 | 25.9599
411 |  |  | -1.0455e-15 | 25.9599
412 |  |  | -1.0455e-15 | 25.9599
413 |  |  | -1.0455e-15 | 25.9599
414 |  |  | -1.0455e-15 | 25.9599
415 |  |  | -1.0455e-15 | 25.9599
416 |  |  | -1.0455e-15 | 25.9599
417 |  |  | -1.0455e-15 | 25.9599
418 |  |  | -1.0455e-15 | 25.9599
419 |  |  | -1.0455e-15 | 25.9599
420 |  |  | -1.0455e-15 | 25.9599
421 |  |  | -1.0455e-15 | 25.9599
422 |  |  | -1.0455e-15 | 25.9599
423 |  |  | -1.0455e-15 | 25.9599
424 |  |  | -1.0455e-15 | 25.9599
425 |  |  | -1.0455e-15 | 25.9599
426 |  |  | -1.0455e-15 | 25.9599
427 |  |  | -1.0455e-15 | 25.9599
428 |  |  | -1.0455e-15 | 25.9599
429 |  |  | -1.0455e-15 | 25.9599
430 |  |  | -1.0455e-15 | 25.9599
431 |  |  | -1.0455e-15 | 25.9599
432 |  |  | -1.0455e-15 | 25.9599
433 |  |  | -1.0455e-15 | 25.9599
434 |  |  | -1.0455e-15 | 25.9599
435 |  |  | -1.0455e-15 | 25.9599
436 |  |  | -1.0455e-15 | 25.9599
437 |  |  | -1.0455e-15 | 25.9599
438 |  |  | -1.0455e-15 | 25.9599
439 |  |  | -1.0455e-15 | 25.9599
440 |  |  | -1.0455e-15 | 25.9599
441 |  |  | -1.0455e-15 | 25.9599
442 |  |  | -1.0455e-15 | 25.9599
443 |  |  | -1.0455e-15 | 25.9599
444 |  |  | -1.0455e-15 | 25.9599
445 |  |  | -1.0455e-15 | 25.9599
446 |  |  | -1.0455e-15 | 25.9599
447 |  |  | -1.0455e-15 | 25.9599
448 |  |  | -1.0455e-15 | 25.9599
449 |  |  | -1.0455e-15 | 25.9599
450 |  |  | -1.0455e-15 | 25.9599
451 |  |  | -1.0455e-15 | 25.9599
452 |  |  | -1.0455e-15 | 25.9599
453 |  |  | -1.0455e-15 | 25.9599
454 |  |  | -1.0455e-15 | 25.9599
455 |  |  | -1.0455e-15 | 25.9599
456 |  |  | -1.0455e-15 | 25.9599
457 |  |  | -1.0455e-15 | 25.9599
458 |  |  | -1.0455e-15 | 25.9599
459 |  |  | -1.0455e-15 | 25.9599
460 |  |  | -1.0455e-15 | 25.9599
461 |  |  | -1.0455e-15 | 25.9599
462 |  |  | -1.0455e-15 | 25.9599
463 |  |  | -1.0455e-15 | 25.9599
464 |  |  | -1.0455e-15 | 25.9599
465 |  |  | -1.0455e-15 | 25.9599
466 |  |  | -1.0455e-15 | 25.9599
467 |  |  | -1.0455e-15 | 25.9599
468 |  |  | -1.0455e-15 | 25.9599
469 |  |  | -1.0455e-15 | 25.9599
470 |  |  | -1.0455e-15 | 25.9599
471 |  |  | -1.0455e-15 | 25.9599
472 |  |  | -1.0455e-15 | 25.9599
473 |  |  | -1.0455e-15 | 25.9599
474 |  |  | -1.0455e-15 | 25.9599
475 |  |  | -1.0455e-15 | 25.9599
476 |  |  | -1.0455e-15 | 25.9599
477 |  |  | -1.0455e-15 | 25.9599
478 |  |  | -1.0455e-15 | 25.9599
479 |  |  | -1.0455e-15 | 25.9599
480 |  |  | -1.0455e-15 | 25.9599
481 |  |  | -1.0455e-15 | 25.9599
482 |  |  | -1.0455e-15 | 25.9599
483 |  |  | -1.0455e-15 | 25.9599
484 |  |  | -1.0455e-15 | 25.9599
485 |  |  | -1.0455e-15 | 25.9599
486 |  |  | -1.0455e-15 | 25.9599
487 |  |  | -1.0455e-15 | 25.9599
488 |  |  | -1.0455e-15 | 25.9599
489 |  |  | -1.0455e-15 | 25.9599
490 |  |  | -1.0455e-15 | 25.9599
491 |  |  | -1.0455e-15 | 25.9599
492 |  |  | -1.0455e-15 | 25.9599
493 |  |  | -1.0455e-15 | 25.9599
494 |  |  | -1.0455e-15 | 25.9599
495 |  |  | -1.0455e-15 | 25.9599
496 |  |  | -1.0455e-15 | 25.9599
497 |  |  | -1.0455e-15 | 25.9599
498 |  |  | -1.0455e-15 | 25.9599
499 |  |  | -1.0455e-15 | 25.9599
500 |  |  | -1.0455e-15 | 25.9599
501 |  |  | -1.0455e-15 | 25.9599
502 |  |  | -1.0455e-15 | 25.9599
503 |  |  | -1.0455e-15 | 25.9599
504 |  |  | -1.0455e-15 | 25.9599
505 |  |  | -1.0455e-15 | 25.9599
506 |  |  | -1.0455e-15 | 25.9599
507 |  |  | -1.0455e-15 | 25.9599
508 |  |  | -1.0455e-15 | 25.9599
509 |  |  | -1.0455e-15 | 25.9599
510 |  |  | -1.0455e-15 | 25.9599
511 |  |  | -1.0455e-15 | 25.9599
512 |  |  | -1.0455e-15 | 25.9599
513 |  |  | -1.0455e-15 | 25.9599
514 |  |  | -1.0455e-15 | 25.9599
515 |  |  | -1.0455e-15 | 25.9599
516 |  |  | -1.0455e-15 | 25.9599
517 |  |  | -1.0455e-15 | 25.9599
518 |  |  | -1.0455e-15 | 25.9599
519 |  |  | -1.0455e-15 | 25.9599
520 |  |  | -1.0455e-15 | 25.9599
521 |  |  | -1.0455e-15 | 25.9599
522 |  |  | -1.0455e-15 | 25.9599
523 |  |  | -1.0455e-15 | 25.9599
524 |  |  | -1.0455e-15 | 25.9599
525 |  |  | -1.0455e-15 | 25.9599
526 |  |  | -1.0455e-15 | 25.9599
527 |  |  | -1.0455e-15 | 25.9599
528 |  |  | -1.0455e-15 | 25.9599
529 |  |  | -1.0455e-15 | 25.9599
530 |  |  | -1.0455e-15 | 25.9599
531 |  |  | -1.0455e-15 | 25.9599
532 |  |  | -1.0455e-15 | 25.9599
533 |  |  | -1.0455e-15 | 25.9599
534 |  |  | -1.0455e-15 | 25.9599
535 |  |  | -1.0455e-15 | 25.9599
536 |  |  | -1.0455e-15 | 25.9599
537 |  |  | -1.0455e-15 | 25.9599
538 |  |  | -1.0455e-15 | 25.9599
539 |  |  | -1.0455e-15 | 25.9599
540 |  |  | -1.0455e-15 | 25.9599
541 |  |  | -1.0455e-15 | 25.9599
542 |  |  | -1.0455e-15 | 25.9599
543 |  |  | -1.0455e-15 | 25.9599
544 |  |  | -1.0455e-15 | 25.9599
545 |  |  | -1.0455e-15 | 25.9599
546 |  |  | -1.0455e-15 | 25.9599
547 |  |  | -1.0455e-15 | 25.9599
548 |  |  | -1.0455e-15 | 25.9599
549 |  |  | -1.0455e-15 | 25.9599
550 |  |  | -1.0455e-15 | 25.9599
551 |  |  | -1.0455e-15 | 25.9599
552 |  |  | -1.0455e-15 | 25.9599
553 |  |  | -1.0455e-15 | 25.9599
554 |  |  | -1.0455e-15 | 25.9599
555 |  |  | -1.0455e-15 | 25.9599
556 |  |  | -1.0455e-15 | 25.9599
557 |  |  | -1.0455e-15 | 25.9599
558 |  |  | -1.0455e-15 | 25.9599
559 |  |  | -1.0455e-15 | 25.9599
560 |  |  | -1.0455e-15 | 25.9599
561 |  |  | -1.0455e-15 | 25.9599
562 |  |  | -1.0455e-15 | 25.9599
563 |  |  | -1.0455e-15 | 25.9599
564 |  |  | -1.0455e-15 | 25.9599
565 |  |  | -1.0455e-15 | 25.9599
566 |  |  | -1.0455e-15 | 25.9599
567 |  |  | -1.0455e-15 | 25.9599
568 |  |  | -1.0455e-15 | 25.9599
569 |  |  | -1.0455e-15 | 25.9599
570 |  |  | -1.0455e-15 | 25.9599
571 |  |  | -1.0455e-15 | 25.9599
572 |  |  | -1.0455e-15 | 25.9599
573 |  |  | -1.0455e-15 | 25.9599
574 |  |  | -1.0455e-15 | 25.9599
575 |  |  | -1.0455e-15 | 25.9599
576 |  |  | -1.0455e-15 | 25.9599
577 |  |  | -1.0455e-15 | 25.9599
578 |  |  | -1.0455e-15 | 25.9599
579 |  |  | -1.0455e-15 | 25.9599
580 |  |  | -1.0455e-15 | 25.9599
581 |  |  | -1.0455e-15 | 25.9599
582 |  |  | -1.0455e-15 | 25.9599
583 |  |  | -1.0455e-15 | 25.9599
584 |  |  | -1.0455e-15 | 25.9599
585 |  |  | -1.0455e-15 | 25.9599
586 |  |  | -1.0455e-15 | 25.9599
587 |  |  | -1.0455e-15 | 25.9599
588 |  |  | -1.0455e-15 | 25.9599
589 |  |  | -1.0455e-15 | 25.9599
590 |  |  | -1.0455e-15 | 25.9599
591 |  |  | -1.0455e-15 | 25.9599
592 |  |  | -1.0455e-15 | 25.9599
593 |  |  | -1.0455e-15 | 25.9599
594 |  |  | -1.0455e-15 | 25.9599
595 |  |  | -1.0455e-15 | 25.9599
596 |  |  | -1.0455e-15 | 25.9599
597 |  |  | -1.0455e-15 | 25.9599
598 |  |  | -1.0455e-15 | 25.9599
599 |  |  | -1.0455e-15 | 25.9599
600 |  |  | -1.0455e-15 | 25.9599
601 |  |  | -1.0455e-15 | 25.9599
602 |  |  | -1.0455e-15 | 25.9599
603 |  |  | -1.0455e-15 | 25.9599
604 |  |  | -1.0455e-15 | 25.9599
605 |  |  | -1.0455e-15 | 25.9599
606 |  |  | -1.0455e-15 | 25.9599
607 |  |  | -1.0455e-15 | 25.9599
608 |  |  | -1.0455e-15 | 25.9599
609 |  |  | -1.0455e-15 | 25.9599
610 |  |  | -1.0455e-15 | 25.9599
611 |  |  | -1.0455e-15 | 25.9599
612 |  |  | -1.0455e-15 | 25.9599
613 |  |  | -1.0455e-15 | 25.9599
614 |  |  | -1.0455e-15 | 25.9599
615 |  |  | -1.0455e-15 | 25.9599
616 |  |  | -1.0455e-15 | 25.9599
617 |  |  | -1.0455e-15 | 25.9599
618 |  |  | -1.0455e-15 | 25.9599
619 |  |  | -1.0455e-15 | 25.9599
620 |  |  | -1.0455e-15 | 25.9599
621 |  |  | -1.0455e-15 | 25.9599
622 |  |  | -1.0455e-15 | 25.9599
623 |  |  | -1.0455e-15 | 25.9599
624 |  |  | -1.0455e-15 | 25.9599
625 |  |  | -1.0455e-15 | 25.9599
626 |  |  | -1.0455e-15 | 25.9599
627 |  |  | -1.0455e-15 | 25.9599
628 |  |  | -1.0455e-15 | 25.9599
629 |  |  | -1.0455e-15 | 25.9599
630 |  |  | -1.0455e-15 | 25.9599
631 |  |  | -1.0455e-15 | 25.9599
632 |  |  | -1.0455e-15 | 25.9599
633 |  |  | -1.0455e-15 | 25.9599
634 |  |  | -1.0455e-15 | 25.9599
635 |  |  | -1.0455e-15 | 25.9599
636 |  |  | -1.0455e-15 | 25.9599
637 |  |  | -1.0455e-15 | 25.9599
638 |  |  | -1.0455e-15 | 25.9599
639 |  |  | -1.0455e-15 | 25.9599
640 |  |  | -1.0455e-15 | 25.9599
641 |  |  | -1.0455e-15 | 25.9599
642 |  |  | -1.0455e-15 | 25.9599
643 |  |  | -1.0455e-15 | 25.9599
644 |  |  | -1.0455e-15 | 25.9599
645 |  |  | -1.0455e-15 | 25.9599
646 |  |  | -1.0455e-15 | 25.9599
647 |  |  | -1.0455e-15 | 25.9599
648 |  |  | -1.0455e-15 | 25.9599
649 |  |  | -1.0455e-15 | 25.9599
650 |  |  | -1.0455e-15 | 25.9599
651 |  |  | -1.0455e-15 | 25.9599
652 |  |  | -1.0455e-15 | 25.9599
653 |  |  | -1.0455e-15 | 25.9599
654 |  |  | -1.0455e-15 | 25.9599
655 |  |  | -1.0455e-15 | 25.9599
656 |  |  | -1.0455e-15 | 25.9599
657 |  |  | -1.0455e-15 | 25.9599
658 |  |  | -1.0455e-15 | 25.9599
659 |  |  | -1.0455e-15 | 25.9599
660 |  |  | -1.0455e-15 | 25.9599
661 |  |  | -1.0455e-15 | 25.9599
662 |  |  | -1.0455e-15 | 25.9599
663 |  |  | -1.0455e-15 | 25.9599
664 |  |  | -1.0455e-15 | 25.9599
665 |  |  | -1.0455e-15 | 25.9599
666 |  |  | -1.0455e-15 | 25.9599
667 |  |  | -1.0455e-15 | 25.9599
668 |  |  | -1.0455e-15 | 25.9599
669 |  |  | -1.0455e-15 | 25.9599
670 |  |  | -1.0455e-15 | 25.9599
671 |  |  | -1.0455e-15 | 25.9599
672 |  |  | -1.0455e-15 | 25.9599
673 |  |  | -1.0455e-15 | 25.9599
674 |  |  | -1.0455e-15 | 25.9599
675 |  |  | -1.0455e-15 | 25.9599
676 |  |  | -1.0455e-15 | 25.9599
677 |  |  | -1.0455e-15 | 25.9599
678 |  |  | -1.0455e-15 | 25.9599
679 |  |  | -1.0455e-15 | 25.9599
680 |  |  | -1.0455e-15 | 25.9599
681 |  |  | -1.0455e-15 | 25.9599
682 |  |  | -1.0455e-15 | 25.9599
683 |  |  | -1.0455e-15 | 25.9599
684 |  |  | -1.0455e-15 | 25.9599
685 |  |  | -1.0455e-15 | 25.9599
686 |  |  | -1.0455e-15 | 25.9599
687 |  |  | -1.0455e-15 | 25.9599
688 |  |  | -1.0455e-15 | 25.9599
689 |  |  | -1.0455e-15 | 25.9599
690 |  |  | -1.0455e-15 | 25.9599
691 |  |  | -1.0455e-15 | 25.9599
692 |  |  | -1.0455e-15 | 25.9599
693 |  |  | -1.0455e-15 | 25.9599
694 |  |  | -1.0455e-15 | 25.9599
695 |  |  | -1.0455e-15 | 25.9599
696 |  |  | -1.0455e-15 | 25.9599
697 |  |  | -1.0455e-15 | 25.9599
698 |  |  | -1.0455e-15 | 25.9599
699 |  |  | -1.0455e-15 | 25.9599
700 |  |  | -1.0455e-15 | 25.9599
701 |  |  | -1.0455e-15 | 25.9599
702 |  |  | -1.0455e-15 | 25.9599
703 |  |  | -1.0455e-15 | 25.9599
704 |  |  | -1.0455e-15 | 25.9599
705 |  |  | -1.0455e-15 | 25.9599
706 |  |  | -1.0455e-15 | 25.9599
707 |  |  | -1.0455e-15 | 25.9599
708 |  |  | -1.0455e-15 | 25.9599
709 |  |  | -1.0455e-15 | 25.9599
710 |  |  | -1.0455e-15 | 25.9599
711 |  |  | -1.0455e-15 | 25.9599
712 |  |  | -1.0455e-15 | 25.9599
713 |  |  | -1.0455e-15 | 25.9599
714 |  |  | -1.0455e-15 | 25.9599
715 |  |  | -1.0455e-15 | 25.9599
716 |  |  | -1.0455e-15 | 25.9599
717 |  |  | -1.0455e-15 | 25.9599
718 |  |  | -1.0455e-15 | 25.9599
719 |  |  | -1.0455e-15 | 25.9599
720 |  |  | -1.0455e-15 | 25.9599
721 |  |  | -1.0455e-15 | 25.9599
722 |  |  | -1.0455e-15 | 25.9599
723 |  |  | -1.0455e-15 | 25.9599
724 |  |  | -1.0455e-15 | 25.9599
725 |  |  | -1.0455e-15 | 25.9599
726 |  |  | -1.0455e-15 | 25.9599
727 |  |  | -1.0455e-15 | 25.9599
728 |  |  | -1.0455e-15 | 25.9599
729 |  |  | -1.0455e-15 | 25.9599
730 |  |  | -1.0455e-15 | 25.9599
731 |  |  | -1.0455e-15 | 25.9599
732 |  |  | -1.0455e-15 | 25.9599
733 |  |  | -1.0455e-15 | 25.9599
734 |  |  | -1.0455e-15 | 25.9599
735 |  |  | -1.0455e-15 | 25.9599
736 |  |  | -1.0455e-15 | 25.9599
737 |  |  | -1.0455e-15 | 25.9599
738 |  |  | -1.0455e-15 | 25.9599
739 |  |  | -1.0455e-15 | 25.9599
740 |  |  | -1.0455e-15 | 25.9599
741 |  |  | -1.0455e-15 | 25.9599
742 |  |  | -1.0455e-15 | 25.9599
743 |  |  | -1.0455e-15 | 25.9599
744 |  |  | -1.0455e-15 | 25.9599
745 |  |  | -1.0455e-15 | 25.9599
746 |  |  | -1.0455e-15 | 25.9599
747 |  |  | -1.0455e-15 | 25.9599
748 |  |  | -1.0455e-15 | 25.9599
749 |  |  | -1.0455e-15 | 25.9599
750 |  |  | -1.0455e-15 | 25.9599
751 |  |  | -1.0455e-15 | 25.9599
752 |  |  | -1.0455e-15 | 25.9599
753 |  |  | -1.0455e-15 | 25.9599
754 |  |  | -1.0455e-15 | 25.9599
755 |  |  | -1.0455e-15 | 25.9599
756 |  |  | -1.0455e-15 | 25.9599
757 |  |  | -1.0455e-15 | 25.9599
758 |  |  | -1.0455e-15 | 25.9599
759 |  |  | -1.0455e-15 | 25.9599
760 |  |  | -1.0455e-15 | 25.9599
761 |  |  | -1.0455e-15 | 25.9599
762 |  |  | -1.0455e-15 | 25.9599
763 |  |  | -1.0455e-15 | 25.9599
764 |  |  | -1.0455e-15 | 25.9599
765 |  |  | -1.0455e-15 | 25.9599
766 |  |  | -1.0455e-15 | 25.9599
767 |  |  | -1.0455e-15 | 25.9599
768 |  |  | -1.0455e-15 | 25.9599
769 |  |  | -1.0455e-15 | 25.9599
770 |  |  | -1.0455e-15 | 25.9599
771 |  |  | -1.0455e-15 | 25.9599
772 |  |  | -1.0455e-15 | 25.9599
773 |  |  | -1.0455e-15 | 25.9599
774 |  |  | -1.0455e-15 | 25.9599
775 |  |  | -1.0455e-15 | 25.9599
776 |  |  | -1.0455e-15 | 25.9599
777 |  |  | -1.0455e-15 | 25.9599
778 |  |  | -1.0455e-15 | 25.9599
779 |  |  | -1.0455e-15 | 25.9599
780 |  |  | -1.0455e-15 | 25.9599
781 |  |  | -1.0455e-15 | 25.9599
782 |  |  | -1.0455e-15 | 25.9599
783 |  |  | -1.0455e-15 | 25.9599
784 |  |  | -1.0455e-15 | 25.9599
785 |  |  | -1.0455e-15 | 25.9599
786 |  |  | -1.0455e-15 | 25.9599
787 |  |  | -1.0455e-15 | 25.9599
788 |  |  | -1.0455e-15 | 25.9599
789 |  |  | -1.0455e-15 | 25.9599
790 |  |  | -1.0455e-15 | 25.9599
791 |  |  | -1.0455e-15 | 25.9599
792 |  |  | -1.0455e-15 | 25.9599
793 |  |  | -1.0455e-15 | 25.9599
794 |  |  | -1.0455e-15 | 25.9599
795 |  |  | -1.0455e-15 | 25.9599
796 |  |  | -1.0455e-15 | 25.9599
797 |  |  | -1.0455e-15 | 25.9599
798 |  |  | -1.0455e-15 | 25.9599
799 |  |  | -1.0455e-15 | 25.9599
800 |  |  | -1.0455e-15 | 25.9599
801 |  |  | -1.0455e-15 | 25.9599
802 |  |  | -1.0455e-15 | 25.9599
803 |  |  | -1.0455e-15 | 25.9599
804 |  |  | -1.0455e-15 | 25.9599
805 |  |  | -1.0455e-15 | 25.9599
806 |  |  | -1.0455e-15 | 25.9599
807 |  |  | -1.0455e-15 | 25.9599
808 |  |  | -1.0455e-15 | 25.9599
809 |  |  | -1.0455e-15 | 25.9599
810 |  |  | -1.0455e-15 | 25.9599
811 |  |  | -1.0455e-15 | 25.9599
812 |  |  | -1.0455e-15 | 25.9599
813 |  |  | -1.0455e-15 | 25.9599
814 |  |  | -1.0455e-15 | 25.9599
815 |  |  | -1.0455e-15 | 25.9599
816 |  |  | -1.0455e-15 | 25.9599
817 |  |  | -1.0455e-15 | 25.9599
818 |  |  | -1.0455e-15 | 25.9599
819 |  |  | -1.0455e-15 | 25.9599
820 |  |  | -1.0455e-15 | 25.9599
821 |  |  | -1.0455e-15 | 25.9599
822 |  |  | -1.0455e-15 | 25.9599
823 |  |  | -1.0455e-15 | 25.9599
824 |  |  | -1.0455e-15 | 25.9599
825 |  |  | -1.0455e-15 | 25.9599
826 |  |  | -1.0455e-15 | 25.9599
827 |  |  | -1.0455e-15 | 25.9599
828 |  |  | -1.0455e-15 | 25.9599
829 |  |  | -1.0455e-15 | 25.9599
830 |  |  | -1.0455e-15 | 25.9599
831 |  |  | -1.0455e-15 | 25.9599
832 |  |  | -1.0455e-15 | 25.9599
833 |  |  | -1.0455e-15 | 25.9599
834 |  |  | -1.0455e-15 | 25.9599
835 |  |  | -1.0455e-15 | 25.9599
836 |  |  | -1.0455e-15 | 25.9599
837 |  |  | -1.0455e-15 | 25.9599
838 |  |  | -1.0455e-15 | 25.9599
839 |  |  | -1.0455e-15 | 25.9599
840 |  |  | -1.0455e-15 | 25.9599
841 |  |  | -1.0455e-15 | 25.9599
842 |  |  | -1.0455e-15 | 25.9599
843 |  |  | -1.0455e-15 | 25.9599
844 |  |  | -1.0455e-15 | 25.9599
845 |  |  | -1.0455e-15 | 25.9599
846 |  |  | -1.0455e-15 | 25.9599
847 |  |  | -1.0455e-15 | 25.9599
848 |  |  | -1.0455e-15 | 25.9599
849 |  |  | -1.0455e-15 | 25.9599
850 |  |  | -1.0455e-15 | 25.9599
851 |  |  | -1.0455e-15 | 25.9599
852 |  |  | -1.0455e-15 | 25.9599
853 |  |  | -1.0455e-15 | 25.9599
854 |  |  | -1.0455e-15 | 25.9599
855 |  |  | -1.0455e-15 | 25.9599
856 |  |  | -1.0455e-15 | 25.9599
857 |  |  | -1.0455e-15 | 25.9599
858 |  |  | -1.0455e-15 | 25.9599
859 |  |  | -1.0455e-15 | 25.9599
860 |  |  | -1.0455e-15 | 25.9599
861 |  |  | -1.0455e-15 | 25.9599
862 |  |  | -1.0455e-15 | 25.9599
863 |  |  | -1.0455e-15 | 25.9599
864 |  |  | -1.0455e-15 | 25.9599
865 |  |  | -1.0455e-15 | 25.9599
866 |  |  | -1.0455e-15 | 25.9599
867 |  |  | -1.0455e-15 | 25.9599
868 |  |  | -1.0455e-15 | 25.9599
869 |  |  | -1.0455e-15 | 25.9599
870 |  |  | -1.0455e-15 | 25.9599
871 |  |  | -1.0455e-15 | 25.9599
872 |  |  | -1.0455e-15 | 25.9599
873 |  |  | -1.0455e-15 | 25.9599
874 |  |  | -1.0455e-15 | 25.9599
875 |  |  | -1.0455e-15 | 25.9599
876 |  |  | -1.0455e-15 | 25.9599
877 |  |  | -1.0455e-15 | 25.9599
878 |  |  | -1.0455e-15 | 25.9599
879 |  |  | -1.0455e-15 | 25.9599
880 |  |  | -1.0455e-15 | 25.9599
881 |  |  | -1.0455e-15 | 25.9599
882 |  |  | -1.0455e-15 | 25.9599
883 |  |  | -1.0455e-15 | 25.9599
884 |  |  | -1.0455e-15 | 25.9599
885 |  |  | -1.0455e-15 | 25.9599
886 |  |  | -1.0455e-15 | 25.9599
887 |  |  | -1.0455e-15 | 25.9599
888 |  |  | -1.0455e-15 | 25.9599
889 |  |  | -1.0455e-15 | 25.9599
890 |  |  | -1.0455e-15 | 25.9599
891 |  |  | -1.0455e-15 | 25.9599
892 |  |  | -1.0455e-15 | 25.9599
893 |  |  | -1.0455e-15 | 25.9599
894 |  |  | -1.0455e-15 | 25.9599
895 |  |  | -1.0455e-15 | 25.9599
896 |  |  | -1.0455e-15 | 25.9599
897 |  |  | -1.0455e-15 | 25.9599
898 |  |  | -1.0455e-15 | 25.9599
899 |  |  | -1.0455e-15 | 25.9599
900 |  |  | -1.0455e-15 | 25.9599
901 |  |  | -1.0455e-15 | 25.9599
902 |  |  | -1.0455e-15 | 25.9599
903 |  |  | -1.0455e-15 | 25.9599
904 |  |  | -1.0455e-15 | 25.9599
905 |  |  | -1.0455e-15 | 25.9599
906 |  |  | -1.0455e-15 | 25.9599
907 |  |  | -1.0455e-15 | 25.9599
908 |  |  | -1.0455e-15 | 25.9599
909 |  |  | -1.0455e-15 | 25.9599
910 |  |  | -1.0455e-15 | 25.9599
911 |  |  | -1.0455e-15 | 25.9599
912 |  |  | -1.0455e-15 | 25.9599
913 |  |  | -1.0455e-15 | 25.9599
914 |  |  | -1.0455e-15 | 25.9599
915 |  |  | -1.0455e-15 | 25.9599
916 |  |  | -1.0455e-15 | 25.9599
917 |  |  | -1.0455e-15 | 25.9599
918 |  |  | -1.0455e-15 | 25.9599
919 |  |  | -1.0455e-15 | 25.9599
920 |  |  | -1.0455e-15 | 25.9599
921 |  |  | -1.0455e-15 | 25.9599
922 |  |  | -1.0455e-15 | 25.9599
923 |  |  | -1.0455e-15 | 25.9599
924 |  |  | -1.0455e-15 | 25.9599
925 |  |  | -1.0455e-15 | 25.9599
926 |  |  | -1.0455e-15 | 25.9599
927 |  |  | -1.0455e-15 | 25.9599
928 |  |  | -1.0455e-15 | 25.9599
929 |  |  | -1.0455e-15 | 25.9599
930 |  |  | -1.0455e-15 | 25.9599
931 |  |  | -1.0455e-15 | 25.9599
932 |  |  | -1.0455e-15 | 25.9599
933 |  |  | -1.0455e-15 | 25.9599
934 |  |  | -1.0455e-15 | 25.9599
935 |  |  | -1.0455e-15 | 25.9599
936 |  |  | -1.0455e-15 | 25.9599
937 |  |  | -1.0455e-15 | 25.9599
938 |  |  | -1.0455e-15 | 25.9599
939 |  |  | -1.0455e-15 | 25.9599
940 |  |  | -1.0455e-15 | 25.9599
941 |  |  | -1.0455e-15 | 25.9599
942 |  |  | -1.0455e-15 | 25.9599
943 |  |  | -1.0455e-15 | 25.9599
944 |  |  | -1.0455e-15 | 25.9599
945 |  |  | -1.0455e-15 | 25.9599
946 |  |  | -1.0455e-15 | 25.9599
947 |  |  | -1.0455e-15 | 25.9599
948 |  |  | -1.0455e-15 | 25.9599
949 |  |  | -1.0455e-15 | 25.9599
950 |  |  | -1.0455e-15 | 25.9599
951 |  |  | -1.0455e-15 | 25.9599
952 |  |  | -1.0455e-15 | 25.9599
953 |  |  | -1.0455e-15 | 25.9599
954 |  |  | -1.0455e-15 | 25.9599
955 |  |  | -1.0455e-15 | 25.9599
956 |  |  | -1.0455e-15 | 25.9599
957 |  |  | -1.0455e-15 | 25.9599
958 |  |  | -1.0455e-15 | 25.9599
959 |  |  | -1.0455e-15 | 25.9599
960 |  |  | -1.0455e-15 | 25.9599
961 |  |  | -1.0455e-15 | 25.9599
962 |  |  | -1.0455e-15 | 25.9599
963 |  |  | -1.0455e-15 | 25.9599
964 |  |  | -1.0455e-15 | 25.9599
965 |  |  | -1.0455e-15 | 25.9599
966 |  |  | -1.0455e-15 | 25.9599
967 |  |  | -1.0455e-15 | 25.9599
968 |  |  | -1.0455e-15 | 25.9599
969 |  |  | -1.0455e-15 | 25.9599
970 |  |  | -1.0455e-15 | 25.9599
971 |  |  | -1.0455e-15 | 25.9599
972 |  |  | -1.0455e-15 | 25.9599
973 |  |  | -1.0455e-15 | 25.9599
974 |  |  | -1.0455e-15 | 25.9599
975 |  |  | -1.0455e-15 | 25.9599
976 |  |  | -1.0455e-15 | 25.9599
977 |  |  | -1.0455e-15 | 25.9599
978 |  |  | -1.0455e-15 | 25.9599
979 |  |  | -1.0455e-15 | 25.9599
980 |  |  | -1.0455e-15 | 25.9599
981 |  |  | -1.0455e-15 | 25.9599
982 |  |  | -1.0455e-15 | 25.9599
983 |  |  | -1.0455e-15 | 25.9599
984 |  |  | -1.0455e-15 | 25.9599
985 |  |  | -1.0455e-15 | 25.9599
986 |  |  | -1.0455e-15 | 25.9599
987 |  |  | -1.0455e-15 | 25.9599
988 |  |  | -1.0455e-15 | 25.9599
989 |  |  | -1.0455e-15 | 25.9599
990 |  |  | -1.0455e-15 | 25.9599
991 |  |  | -1.0455e-15 | 25.9599
992 |  |  | -1.0455e-15 | 25.9599
993 |  |  | -1.0455e-15 | 25.9599
994 |  |  | -1.0455e-15 | 25.9599
995 |  |  | -1.0455e-15 | 25.9599
996 |  |  | -1.0455e-15 | 25.9599
997 |  |  | -1.0455e-15 | 25.9599
998 |  |  | -1.0455e-15 | 25.9599
999 |  |  | -1.0455e-15 | 25.9599
1000 |  |  | -1.0455e-15 | 25.9599
1001 |  |  | -1.0455e-15 | 25.9599
1002 |  |  | -1.0455e-15 | 25.9599
1003 |  |  | -1.0455e-15 | 25.9599
1004 |  |  | -1.0455e-15 | 25.9599
1005 |  |  | -1.0455e-15 | 25.9599
1006 |  |  | -1.0455e-15 | 25.9599
1007 |  |  | -1.0455e-15 | 25.9599
1008 |  |  | -1.0455e-15 | 25.9599
1009 |  |  | -1.0455e-15 | 25.9599
1010 |  |  | -1.0455e-15 | 25.9599
1011 |  |  | -1.0455e-15 | 25.9599
1012 |  |  | -1.0455e-15 | 25.9599
1013 |  |  | -1.0455e-15 | 25.9599
1014 |  |  | -1.0455e-15 | 25.9599
1015 |  |  | -1.0455e-15 | 25.9599
1016 |  |  | -1.0455e-15 | 25.9599
1017 |  |  | -1.0455e-15 | 25.9599
1018 |  |  | -1.0455e-15 | 25.9599
1019 |  |  | -1.0455e-15 | 25.9599
1020 |  |  | -1.0455e-15 | 25.9599
1021 |  |  | -1.0455e-15 | 25.9599
1022 |  |  | -1.0455e-15 | 25.9599
1023 |  |  | -1.0455e-15 | 25.9599
1024 |  |  | -1.0455e-15 | 25.9599
1025 |  |  | -1.0455e-15 | 25.9599
1026 |  |  | -1.0455e-15 | 25.9599
1027 |  |  | -1.0455e-15 | 25.9599
1028 |  |  | -1.0455e-15 | 25.9599
1029 |  |  | -1.0455e-15 | 25.9599
1030 |  |  | -1.0455e-15 | 25.9599
1031 |  |  | -1.0455e-15 | 25.9599
1032 |  |  | -1.0455e-15 | 25.9599
1033 |  |  | -1.0455e-15 | 25.9599
1034 |  |  | -1.0455e-15 | 25.9599
1035 |  |  | -1.0455e-15 | 25.9599
1036 |  |  | -1.0455e-15 | 25.9599
1037 |  |  | -1.0455e-15 | 25.9599
1038 |  |  | -1.0455e-15 | 25.9599
1039 |  |  | -1.0455e-15 | 25.9599
1040 |  |  | -1.0455e-15 | 25.9599
1041 |  |  | -1.0455e-15 | 25.9599
1042 |  |  | -1.0455e-15 | 25.9599
1043 |  |  | -1.0455e-15 | 25.9599
1044 |  |  | -1.0455e-15 | 25.9599
1045 |  |  | -1.0455e-15 | 25.9599
1046 |  |  | -1.0455e-15 | 25.9599
1047 |  |  | -1.0455e-15 | 25.9599
1048 |  |  | -1.0455e-15 | 25.9599
1049 |  |  | -1.0455e-15 | 25.9599
1050 |  |  | -1.0455e-15 | 25.9599
1051 |  |  | -1.0455e-15 | 25.9599
1052 |  |  | -1.0455e-15 | 25.9599
1053 |  |  | -1.0455e-15 | 25.9599
1054 |  |  | -1.0455e-15 | 25.9599
1055 |  |  | -1.0455e-15 | 25.9599
1056 |  |  | -1.0455e-15 | 25.9599
1057 |  |  | -1.0455e-15 | 25.9599
1058 |  |  | -1.0455e-15 | 25.9599
1059 |  |  | -1.0455e-15 | 25.9599
1060 |  |  | -1.0455e-15 | 25.9599
1061 |  |  | -1.0455e-15 | 25.9599
1062 |  |  | -1.0455e-15 | 25.9599
1063 |  |  | -1.0455e-15 | 25.9599
1064 |  |  | -1.0455e-15 | 25.9599
1065 |  |  | -1.0455e-15 | 25.9599
1066 |  |  | -1.0455e-15 | 25.9599
1067 |  |  | -1.0455e-15 | 25.9599
1068 |  |  | -1.0455e-15 | 25.9599
1069 |  |  | -1.0455e-15 | 25.9599
1070 |  |  | -1.0455e-15 | 25.9599
1071 |  |  | -1.0455e-15 | 25.9599
1072 |  |  | -1.0455e-15 | 25.9599
1073 |  |  | -1.0455e-15 | 25.9599
1074 |  |  | -1.0455e-15 | 25.9599
1075 |  |  | -1.0455e-15 | 25.9599
1076 |  |  | -1.0455e-15 | 25.9599
1077 |  |  | -1.0455e-15 | 25.9599
1078 |  |  | -1.0455e-15 | 25.9599
1079 |  |  | -1.0455e-15 | 25.9599
1080 |  |  | -1.0455e-15 | 25.9599
1081 |  |  | -1.0455e-15 | 25.9599
1082 |  |  | -1.0455e-15 | 25.9599
1083 |  |  | -1.0455e-15 | 25.9599
1084 |  |  | -1.0455e-15 | 25.9599
1085 |  |  | -1.0455e-15 | 25.9599
1086 |  |  | -1.0455e-15 | 25.9599
1087 |  |  | -1.0455e-15 | 25.9599
1088 |  |  | -1.0455e-15 | 25.9599
1089 |  |  | -1.0455e-15 | 25.9599
1090 |  |  | -1.0455e-15 | 25.9599
1091 |  |  | -1.0455e-15 | 25.9599
1092 |  |  | -1.0455e-15 | 25.9599
1093 |  |  | -1.0455e-15 | 25.9599
1094 |  |  | -1.0455e-15 | 25.9599
1095 |  |  | -1.0455e-15 | 25.9599
1096 |  |  | -1.0455e-15 | 25.9599
1097 |  |  | -1.0455e-15 | 25.9599
1098 |  |  | -1.0455e-15 | 25.9599
1099 |  |  | -1.0455e-15 | 25.9599
1100 |  |  | -1.0455e-15 | 25.9599
1101 |  |  | -1.0455e-15 | 25.9599
1102 |  |  | -1.0455e-15 | 25.9599
1103 |  |  | -1.0455e-15 | 25.9599
1104 |  |  | -1.0455e-15 | 25.9599
1105 |  |  | -1.0455e-15 | 25.9599
1106 |  |  | -1.0455e-15 | 25.9599
1107 |  |  | -1.0455e-15 | 25.9599
1108 |  |  | -1.0455e-15 | 25.9599
1109 |  |  | -1.0455e-15 | 25.9599
1110 |  |  | -1.0455e-15 | 25.9599
1111 |  |  | -1.0455e-15 | 25.9599
1112 |  |  | -1.0455e-15 | 25.9599
1113 |  |  | -1.0455e-15 | 25.9599
1114 |  |  | -1.0455e-15 | 25.9599
1115 |  |  | -1.0455e-15 | 25.9599
1116 |  |  | -1.0455e-15 | 25.9599
1117 |  |  | -1.0455e-15 | 25.9599
1118 |  |  | -1.0455e-15 | 25.9599
1119 |  |  | -1.0455e-15 | 25.9599
1120 |  |  | -1.0455e-15 | 25.9599
1121 |  |  | -1.0455e-15 | 25.9599
1122 |  |  | -1.0455e-15 | 25.9599
1123 |  |  | -1.0455e-15 | 25.9599
1124 |  |  | -1.0455e-15 | 25.9599
1125 |  |  | -1.0455e-15 | 25.9599
1126 |  |  | -1.0455e-15 | 25.9599
1127 |  |  | -1.0455e-15 | 25.9599
1128 |  |  | -1.0455e-15 | 25.9599
1129 |  |  | -1.0455e-15 | 25.9599
1130 |  |  | -1.0455e-15 | 25.9599
1131 |  |  | -1.0455e-15 | 25.9599
1132 |  |  | -1.0455e-15 | 25.9599
1133 |  |  | -1.0455e-15 | 25.9599
1134 |  |  | -1.0455e-15 | 25.9599
1135 |  |  | -1.0455e-15 | 25.9599
1136 |  |  | -1.0455e-15 | 25.9599
1137 |  |  | -1.0455e-15 | 25.9599
1138 |  |  | -1.0455e-15 | 25.9599
1139 |  |  | -1.0455e-15 | 25.9599
1140 |  |  | -1.0455e-15 | 25.9599
1141 |  |  | -1.0455e-15 | 25.9599
1142 |  |  | -1.0455e-15 | 25.9599
1143 |  |  | -1.0455e-15 | 25.9599
1144 |  |  | -1.0455e-15 | 25.9599
1145 |  |  | -1.0455e-15 | 25.9599
1146 |  |  | -1.0455e-15 | 25.9599
1147 |  |  | -1.0455e-15 | 25.9599
1148 |  |  | -1.0455e-15 | 25.9599
1149 |  |  | -1.0455e-15 | 25.9599
1150 |  |  | -1.0455e-15 | 25.9599
1151 |  |  | -1.0455e-15 | 25.9599
1152 |  |  | -1.0455e-15 | 25.9599
1153 |  |  | -1.0455e-15 | 25.9599
1154 |  |  | -1.0455e-15 | 25.9599
1155 |  |  | -1.0455e-15 | 25.9599
1156 |  |  | -1.0455e-15 | 25.9599
1157 |  |  | -1.0455e-15 | 25.9599
1158 |  |  | -1.0455e-15 | 25.9599
1159 |  |  | -1.0455e-15 | 25.9599
1160 |  |  | -1.0455e-15 | 25.9599
1161 |  |  | -1.0455e-15 | 25.9599
1162 |  |  | -1.0455e-15 | 25.9599
1163 |  |  | -1.0455e-15 | 25.9599
1164 |  |  | -1.0455e-15 | 25.9599
1165 |  |  | -1.0455e-15 | 25.9599
1166 |  |  | -1.0455e-15 | 25.9599
1167 |  |  | -1.0455e-15 | 25.9599
1168 |  |  | -1.0455e-15 | 25.9599
1169 |  |  | -1.0455e-15 | 25.9599
1170 |  |  | -1.0455e-15 | 25.9599
1171 |  |  | -1.0455e-15 | 25.9599
1172 |  |  | -1.0455e-15 | 25.9599
1173 |  |  | -1.0455e-15 | 25.9599
1174 |  |  | -1.0455e-15 | 25.9599
1175 |  |  | -1.0455e-15 | 25.9599
1176 |  |  | -1.0455e-15 | 25.9599
1177 |  |  | -1.0455e-15 | 25.9599
1178 |  |  | -1.0455e-15 | 25.9599
1179 |  |  | -1.0455e-15 | 25.9599
1180 |  |  | -1.0455e-15 | 25.9599
1181 |  |  | -1.0455e-15 | 25.9599
1182 |  |  | -1.0455e-15 | 25.9599
1183 |  |  | -1.0455e-15 | 25.9599
1184 |  |  | -1.0455e-15 | 25.9599
1185 |  |  | -1.0455e-15 | 25.9599
1186 |  |  | -1.0455e-15 | 25.9599
1187 |  |  | -1.0455e-15 | 25.9599
1188 |  |  | -1.0455e-15 | 25.9599
1189 |  |  | -1.0455e-15 | 25.9599
1190 |  |  | -1.0455e-15 | 25.9599
1191 |  |  | -1.0455e-15 | 25.9599
1192 |  |  | -1.0455e-15 | 25.9599
1193 |  |  | -1.0455e-15 | 25.9599
1194 |  |  | -1.0455e-15 | 25.9599
1195 |  |  | -1.0455e-15 | 25.9599
1196 |  |  | -1.0455e-15 | 25.9599
1197 |  |  | -1.0455e-15 | 25.9599
1198 |  |  | -1.0455e-15 | 25.9599
1199 |  |  | -1.0455e-15 | 25.9599
1200 |  |  | -1.0455e-15 | 25.9599
1201 |  |  | -1.0455e-15 | 25.9599
1202 |  |  | -1.0455e-15 | 25.9599
1203 |  |  | -1.0455e-15 | 25.9599
1204 |  |  | -1.0455e-15 | 25.9599
1205 |  |  | -1.0455e-15 | 25.9599
1206 |  |  | -1.0455e-15 | 25.9599
1207 |  |  | -1.0455e-15 | 25.9599
1208 |  |  | -1.0455e-15 | 25.9599
1209 |  |  | -1.0455e-15 | 25.9599
1210 |  |  | -1.0455e-15 | 25.9599
1211 |  |  | -1.0455e-15 | 25.9599
1212 |  |  | -1.0455e-15 | 25.9599
1213 |  |  | -1.0455e-15 | 25.9599
1214 |  |  | -1.0455e-15 | 25.9599
1215 |  |  | -1.0455e-15 | 25.9599
1216 |  |  | -1.0455e-15 | 25.9599
1217 |  |  | -1.0455e-15 | 25.9599
1218 |  |  | -1.0455e-15 | 25.9599
1219 |  |  | -1.0455e-15 | 25.9599
1220 |  |  | -1.0455e-15 | 25.9599
1221 |  |  | -1.0455e-15 | 25.9599
1222 |  |  | -1.0455e-15 | 25.9599
1223 |  |  | -1.0455e-15 | 25.9599
1224 |  |  | -1.0455e-15 | 25.9599
1225 |  |  | -1.0455e-15 | 25.9599
1226 |  |  | -1.0455e-15 | 25.9599
1227 |  |  | -1.0455e-15 | 25.9599
1228 |  |  | -1.0455e-15 | 25.9599
1229 |  |  | -1.0455e-15 | 25.9599
1230 |  |  | -1.0455e-15 | 25.9599
1231 |  |  | -1.0455e-15 | 25.9599
1232 |  |  | -1.0455e-15 | 25.9599
1233 |  |  | -1.0455e-15 | 25.9599
1234 |  |  | -1.0455e-15 | 25.9599
1235 |  |  | -1.0455e-15 | 25.9599
1236 |  |  | -1.0455e-15 | 25.9599
1237 |  |  | -1.0455e-15 | 25.9599
1238 |  |  | -1.0455e-15 | 25.9599
1239 |  |  | -1.0455e-15 | 25.9599
1240 |  |  | -1.0455e-15 | 25.9599
1241 |  |  | -1.0455e-15 | 25.9599
1242 |  |  | -1.0455e-15 | 25.9599
1243 |  |  | -1.0455e-15 | 25.9599
1244 |  |  | -1.0455e-15 | 25.9599
1245 |  |  | -1.0455e-15 | 25.9599
1246 |  |  | -1.0455e-15 | 25.9599
1247 |  |  | -1.0455e-15 | 25.9599
1248 |  |  | -1.0455e-15 | 25.9599
1249 |  |  | -1.0455e-15 | 25.9599
1250 |  |  | -1.0455e-15 | 25.9599
1251 |  |  | -1.0455e-15 | 25.9599
1252 |  |  | -1.0455e-15 | 25.9599
1253 |  |  | -1.0455e-15 | 25.9599
1254 |  |  | -1.0455e-15 | 25.9599
1255 |  |  | -1.0455e-15 | 25.9599
1256 |  |  | -1.0455e-15 | 25.9599
1257 |  |  | -1.0455e-15 | 25.9599
1258 |  |  | -1.0455e-15 | 25.9599
1259 |  |  | -1.0455e-15 | 25.9599
1260 |  |  | -1.0455e-15 | 25.9599
1261 |  |  | -1.0455e-15 | 25.9599
1262 |  |  | -1.0455e-15 | 25.9599
1263 |  |  | -1.0455e-15 | 25.9599
1264 |  |  | -1.0455e-15 | 25.9599
1265 |  |  | -1.0455e-15 | 25.9599
1266 |  |  | -1.0455e-15 | 25.9599
1267 |  |  | -1.0455e-15 | 25.9599
1268 |  |  | -1.0455e-15 | 25.9599
1269 |  |  | -1.0455e-15 | 25.9599
1270 |  |  | -1.0455e-15 | 25.9599
1271 |  |  | -1.0455e-15 | 25.9599
1272 |  |  | -1.0455e-15 | 25.9599
1273 |  |  | -1.0455e-15 | 25.9599
1274 |  |  | -1.0455e-15 | 25.9599
1275 |  |  | -1.0455e-15 | 25.9599
1276 |  |  | -1.0455e-15 | 25.9599
1277 |  |  | -1.0455e-15 | 25.9599
1278 |  |  | -1.0455e-15 | 25.9599
1279 |  |  | -1.0455e-15 | 25.9599
1280 |  |  | -1.0455e-15 | 25.9599
1281 |  |  | -1.0455e-15 | 25.9599
1282 |  |  | -1.0455e-15 | 25.9599
1283 |  |  | -1.0455e-15 | 25.9599
1284 |  |  | -1.0455e-15 | 25.9599
1285 |  |  | -1.0455e-15 | 25.9599
1286 |  |  | -1.0455e-15 | 25.9599
1287 |  |  | -1.0455e-15 | 25.9599
1288 |  |  | -1.0455e-15 | 25.9599
1289 |  |  | -1.0455e-15 | 25.9599
1290 |  |  | -1.0455e-15 | 25.9599
1291 |  |  | -1.0455e-15 | 25.9599
1292 |  |  | -1.0455e-15 | 25.9599
1293 |  |  | -1.0455e-15 | 25.9599
1294 |  |  | -1.0455e-15 | 25.9599
1295 |  |  | -1.0455e-15 | 25.9599
1296 |  |  | -1.0455e-15 | 25.9599
1297 |  |  | -1.0455e-15 | 25.9599
1298 |  |  | -1.0455e-15 | 25.9599
1299 |  |  | -1.0455e-15 | 25.9599
1300 |  |  | -1.0455e-15 | 25.9599
1301 |  |  | -1.0455e-15 | 25.9599
1302 |  |  | -1.0455e-15 | 25.9599
1303 |  |  | -1.0455e-15 | 25.9599
1304 |  |  | -1.0455e-15 | 25.9599
1305 |  |  | -1.0455e-15 | 25.9599
1306 |  |  | -1.0455e-15 | 25.9599
1307 |  |  | -1.0455e-15 | 25.9599
1308 |  |  | -1.0455e-15 | 25.9599
1309 |  |  | -1.0455e-15 | 25.9599
1310 |  |  | -1.0455e-15 | 25.9599
1311 |  |  | -1.0455e-15 | 25.9599
1312 |  |  | -1.0455e-15 | 25.9599
1313 |  |  | -1.0455e-15 | 25.9599
1314 |  |  | -1.0455e-15 | 25.9599
1315 |  |  | -1.0455e-15 | 25.9599
1316 |  |  | -1.0455e-15 | 25.9599
1317 |  |  | -1.0455e-15 | 25.9599
1318 |  |  | -1.0455e-15 | 25.9599
1319 |  |  | -1.0455e-15 | 25.9599
1320 |  |  | -1.0455e-15 | 25.9599
1321 |  |  | -1.0455e-15 | 25.9599
1322 |  |  | -1.0455e-15 | 25.9599
1323 |  |  | -1.0455e-15 | 25.9599
1324 |  |  | -1.0455e-15 | 25.9599
1325 |  |  | -1.0455e-15 | 25.9599
1326 |  |  | -1.0455e-15 | 25.9599
1327 |  |  | -1.0455e-15 | 25.9599
1328 |  |  | -1.0455e-15 | 25.9599
1329 |  |  | -1.0455e-15 | 25.9599
1330 |  |  | -1.0455e-15 | 25.9599
1331 |  |  | -1.0455e-15 | 25.9599
1332 |  |  | -1.0455e-15 | 25.9599
1333 |  |  | -1.0455e-15 | 25.9599
1334 |  |  | -1.0455e-15 | 25.9599
1335 |  |  | -1.0455e-15 | 25.9599
1336 |  |  | -1.0455e-15 | 25.9599
1337 |  |  | -1.0455e-15 | 25.9599
1338 |  |  | -1.0455e-15 | 25.9599
1339 |  |  | -1.0455e-15 | 25.9599
1340 |  |  | -1.0455e-15 | 25.9599
1341 |  |  | -1.0455e-15 | 25.9599
1342 |  |  | -1.0455e-15 | 25.9599
1343 |  |  | -1.0455e-15 | 25.9599
1344 |  |  | -1.0455e-15 | 25.9599
1345 |  |  | -1.0455e-15 | 25.9599
1346 |  |  | -1.0455e-15 | 25.9599
1347 |  |  | -1.0455e-15 | 25.9599
1348 |  |  | -1.0455e-15 | 25.9599
1349 |  |  | -1.0455e-15 | 25.9599
1350 |  |  | -1.0455e-15 | 25.9599
1351 |  |  | -1.0455e-15 | 25.9599
1352 |  |  | -1.0455e-15 | 25.9599
1353 |  |  | -1.0455e-15 | 25.9599
1354 |  |  | -1.0455e-15 | 25.9599
1355 |  |  | -1.0455e-15 | 25.9599
1356 |  |  | -1.0455e-15 | 25.9599
1357 |  |  | -1.0455e-15 | 25.9599
1358 |  |  | -1.0455e-15 | 25.9599
1359 |  |  | -1.0455e-15 | 25.9599
1360 |  |  | -1.0455e-15 | 25.9599
1361 |  |  | -1.0455e-15 | 25.9599
1362 |  |  | -1.0455e-15 | 25.9599
1363 |  |  | -1.0455e-15 | 25.9599
1364 |  |  | -1.0455e-15 | 25.9599
1365 |  |  | -1.0455e-15 | 25.9599
1366 |  |  | -1.0455e-15 | 25.9599
1367 |  |  | -1.0455e-15 | 25.9599
1368 |  |  | -1.0455e-15 | 25.9599
1369 |  |  | -1.0455e-15 | 25.9599
1370 |  |  | -1.0455e-15 | 25.9599
1371 |  |  | -1.0455e-15 | 25.9599
1372 |  |  | -1.0455e-15 | 25.9599
1373 |  |  | -1.0455e-15 | 25.9599
1374 |  |  | -1.0455e-15 | 25.9599
1375 |  |  | -1.0455e-15 | 25.9599
1376 |  |  | -1.0455e-15 | 25.9599
1377 |  |  | -1.0455e-15 | 25.9599
1378 |  |  | -1.0455e-15 | 25.9599
1379 |  |  | -1.0455e-15 | 25.9599
1380 |  |  | -1.0455e-15 | 25.9599
1381 |  |  | -1.0455e-15 | 25.9599
1382 |  |  | -1.0455e-15 | 25.9599
1383 |  |  | -1.0455e-15 | 25.9599
1384 |  |  | -1.0455e-15 | 25.9599
1385 |  |  | -1.0455e-15 | 25.9599
1386 |  |  | -1.0455e-15 | 25.9599
1387 |  |  | -1.0455e-15 | 25.9599
1388 |  |  | -1.0455e-15 | 25.9599
1389 |  |  | -1.0455e-15 | 25.9599
1390 |  |  | -1.0455e-15 | 25.9599
1391 |  |  | -1.0455e-15 | 25.9599
1392 |  |  | -1.0455e-15 | 25.9599
1393 |  |  | -1.0455e-15 | 25.9599
1394 |  |  | -1.0455e-15 | 25.9599
1395 |  |  | -1.0455e-15 | 25.9599
1396 |  |  | -1.0455e-15 | 25.9599
1397 |  |  | -1.0455e-15 | 25.9599
1398 |  |  | -1.0455e-15 | 25.9599
1399 |  |  | -1.0455e-15 | 25.9599
1400 |  |  | -1.0455e-15 | 25.9599
1401 |  |  | -1.0455e-15 | 25.9599
1402 |  |  | -1.0455e-15 | 25.9599
1403 |  |  | -1.0455e-15 | 25.9599
1404 |  |  | -1.0455e-15 | 25.9599
1405 |  |  | -1.0455e-15 | 25.9599
1406 |  |  | -1.0455e-15 | 25.9599
1407 |  |  | -1.0455e-15 | 25.9599
1408 |  |  | -1.0455e-15 | 25.9599
1409 |  |  | -1.0455e-15 | 25.9599
1410 |  |  | -1.0455e-15 | 25.9599
1411 |  |  | -1.0455e-15 | 25.9599
1412 |  |  | -1.0455e-15 | 25.9599
1413 |  |  | -1.0455e-15 | 25.9599
1414 |  |  | -1.0455e-15 | 25.9599
1415 |  |  | -1.0455e-15 | 25.9599
1416 |  |  | -1.0455e-15 | 25.9599
1417 |  |  | -1.0455e-15 | 25.9599
1418 |  |  | -1.0455e-15 | 25.9599
1419 |  |  | -1.0455e-15 | 25.9599
1420 |  |  | -1.0455e-15 | 25.9599
1421 |  |  | -1.0455e-15 | 25.9599
1422 |  |  | -1.0455e-15 | 25.9599
1423 |  |  | -1.0455e-15 | 25.9599
1424 |  |  | -1.0455e-15 | 25.9599
1425 |  |  | -1.0455e-15 | 25.9599
1426 |  |  | -1.0455e-15 | 25.9599
1427 |  |  | -1.0455e-15 | 25.9599
1428 |  |  | -1.0455e-15 | 25.9599
1429 |  |  | -1.0455e-15 | 25.9599
1430 |  |  | -1.0455e-15 | 25.9599
1431 |  |  | -1.0455e-15 | 25.9599
1432 |  |  | -1.0455e-15 | 25.9599
1433 |  |  | -1.0455e-15 | 25.9599
1434 |  |  | -1.0455e-15 | 25.9599
1435 |  |  | -1.0455e-15 | 25.9599
1436 |  |  | -1.0455e-15 | 25.9599
1437 |  |  | -1.0455e-15 | 25.9599
1438 |  |  | -1.0455e-15 | 25.9599
1439 |  |  | -1.0455e-15 | 25.9599
1440 |  |  | -1.0455e-15 | 25.9599
1441 |  |  | -1.0455e-15 | 25.9599
1442 |  |  | -1.0455e-15 | 25.9599
1443 |  |  | -1.0455e-15 | 25.9599
1444 |  |  | -1.0455e-15 | 25.9599
1445 |  |  | -1.0455e-15 | 25.9599
1446 |  |  | -1.0455e-15 | 25.9599
1447 |  |  | -1.0455e-15 | 25.9599
1448 |  |  | -1.0455e-15 | 25.9599
1449 |  |  | -1.0455e-15 | 25.9599
1450 |  |  | -1.0455e-15 | 25.9599
1451 |  |  | -1.0455e-15 | 25.9599
1452 |  |  | -1.0455e-15 | 25.9599
1453 |  |  | -1.0455e-15 | 25.9599
1454 |  |  | -1.0455e-15 | 25.9599
1455 |  |  | -1.0455e-15 | 25.9599
1456 |  |  | -1.0455e-15 | 25.9599
1457 |  |  | -1.0455e-15 | 25.9599
1458 |  |  | -1.0455e-15 | 25.9599
1459 |  |  | -1.0455e-15 | 25.9599
1460 |  |  | -1.0455e-15 | 25.9599
1461 |  |  | -1.0455e-15 | 25.9599
1462 |  |  | -1.0455e-15 | 25.9599
1463 |  |  | -1.0455e-15 | 25.9599
1464 |  |  | -1.0455e-15 | 25.9599
1465 |  |  | -1.0455e-15 | 25.9599
1466 |  |  | -1.0455e-15 | 25.9599
1467 |  |  | -1.0455e-15 | 25.9599
1468 |  |  | -1.0455e-15 | 25.9599
1469 |  |  | -1.0455e-15 | 25.9599
1470 |  |  | -1.0455e-15 | 25.9599
1471 |  |  | -1.0455e-15 | 25.9599
1472 |  |  | -1.0455e-15 | 25.9599
1473 |  |  | -1.0455e-15 | 25.9599
1474 |  |  | -1.0455e-15 | 25.9599
1475 |  |  | -1.0455e-15 | 25.9599
1476 |  |  | -1.0455e-15 | 25.9599
1477 |  |  | -1.0455e-15 | 25.9599
1478 |  |  | -1.0455e-15 | 25.9599
1479 |  |  | -1.0455e-15 | 25.9599
1480 |  |  | -1.0455e-15 | 25.9599
1481 |  |  | -1.0455e-15 | 25.9599
1482 |  |  | -1.0455e-15 | 25.9599
1483 |  |  | -1.0455e-15 | 25.9599
1484 |  |  | -1.0455e-15 | 25.9599
1485 |  |  | -1.0455e-15 | 25.9599
1486 |  |  | -1.0455e-15 | 25.9599
1487 |  |  | -1.0455e-15 | 25.9599
1488 |  |  | -1.0455e-15 | 25.9599
1489 |  |  | -1.0455e-15 | 25.9599
1490 |  |  | -1.0455e-15 | 25.9599
1491 |  |  | -1.0455e-15 | 25.9599
1492 |  |  | -1.0455e-15 | 25.9599
1493 |  |  | -1.0455e-15 | 25.9599
1494 |  |  | -1.0455e-15 | 25.9599
1495 |  |  | -1.0455e-15 | 25.9599
1496 |  |  | -1.0455e-15 | 25.9599
1497 |  |  | -1.0455e-15 | 25.9599
1498 |  |  | -1.0455e-15 | 25.9599
1499 |  |  | -1.0455e-15 | 25.9599
1500 |  |  | -1.0455e-15 | 25.9599
1501 |  |  | -1.0455e-15 | 25.9599
1502 |  |  | -1.0455e-15 | 25.9599
1503 |  |  | -1.0455e-15 | 25.9599
1504 |  |  | -1.0455e-15 | 25.9599
1505 |  |  | -1.0455e-15 | 25.9599
1506 |  |  | -1.0455e-15 | 25.9599
1507 |  |  | -1.0455e-15 | 25.9599
1508 |  |  | -1.0455e-15 | 25.9599
1509 |  |  | -1.0455e-15 | 25.9599
1510 |  |  | -1.0455e-15 | 25.9599
1511 |  |  | -1.0455e-15 | 25.9599
1512 |  |  | -1.0455e-15 | 25.9599
1513 |  |  | -1.0455e-15 | 25.9599
1514 |  |  | -1.0455e-15 | 25.9599
1515 |  |  | -1.0455e-15 | 25.9599
1516 |  |  | -1.0455e-15 | 25.9599
1517 |  |  | -1.0455e-15 | 25.9599
1518 |  |  | -1.0455e-15 | 25.9599
1519 |  |  | -1.0455e-15 | 25.9599
1520 |  |  | -1.0455e-15 | 25.9599
1521 |  |  | -1.0455e-15 | 25.9599
1522 |  |  | -1.0455e-15 | 25.9599
1523 |  |  | -1.0455e-15 | 25.9599
1524 |  |  | -1.0455e-15 | 25.9599
1525 |  |  | -1.0455e-15 | 25.9599
1526 |  |  | -1.0455e-15 | 25.9599
1527 |  |  | -1.0455e-15 | 25.9599
1528 |  |  | -1.0455e-15 | 25.9599
1529 |  |  | -1.0455e-15 | 25.9599
1530 |  |  | -1.0455e-15 | 25.9599
1531 |  |  | -1.0455e-15 | 25.9599
1532 |  |  | -1.0455e-15 | 25.9599
1533 |  |  | -1.0455e-15 | 25.9599
1534 |  |  | -1.0455e-15 | 25.9599
1535 |  |  | -1.0455e-15 | 25.9599
1536 |  |  | -1.0455e-15 | 25.9599
1537 |  |  | -1.0455e-15 | 25.9599
1538 |  |  | -1.0455e-15 | 25.9599
1539 |  |  | -1.0455e-15 | 25.9599
1540 |  |  | -1.0455e-15 | 25.9599
1541 |  |  | -1.0455e-15 | 25.9599
1542 |  |  | -1.0455e-15 | 25.9599
1543 |  |  | -1.0455e-15 | 25.9599
1544 |  |  | -1.0455e-15 | 25.9599
1545 |  |  | -1.0455e-15 | 25.9599
1546 |  |  | -1.0455e-15 | 25.9599
1547 |  |  | -1.0455e-15 | 25.9599
1548 |  |  | -1.0455e-15 | 25.9599
1549 |  |  | -1.0455e-15 | 25.9599
1550 |  |  | -1.0455e-15 | 25.9599
1551 |  |  | -1.0455e-15 | 25.9599
1552 |  |  | -1.0455e-15 | 25.9599
1553 |  |  | -1.0455e-15 | 25.9599
1554 |  |  | -1.0455e-15 | 25.9599
1555 |  |  | -1.0455e-15 | 25.9599
1556 |  |  | -1.0455e-15 | 25.9599
1557 |  |  | -1.0455e-15 | 25.9599
1558 |  |  | -1.0455e-15 | 25.9599
1559 |  |  | -1.0455e-15 | 25.9599
1560 |  |  | -1.0455e-15 | 25.9599
1561 |  |  | -1.0455e-15 | 25.9599
1562 |  |  | -1.0455e-15 | 25.9599
1563 |  |  | -1.0455e-15 | 25.9599
1564 |  |  | -1.0455e-15 | 25.9599
1565 |  |  | -1.0455e-15 | 25.9599
1566 |  |  | -1.0455e-15 | 25.9599
1567 |  |  | -1.0455e-15 | 25.9599
1568 |  |  | -1.0455e-15 | 25.9599
1569 |  |  | -1.0455e-15 | 25.9599
1570 |  |  | -1.0455e-15 | 25.9599
1571 |  |  | -1.0455e-15 | 25.9599
1572 |  |  | -1.0455e-15 | 25.9599
1573 |  |  | -1.0455e-15 | 25.9599
1574 |  |  | -1.0455e-15 | 25.9599
1575 |  |  | -1.0455e-15 | 25.9599
1576 |  |  | -1.0455e-15 | 25.9599
1577 |  |  | -1.0455e-15 | 25.9599
1578 |  |  | -1.0455e-15 | 25.9599
1579 |  |  | -1.0455e-15 | 25.9599
1580 |  |  | -1.0455e-15 | 25.9599
1581 |  |  | -1.0455e-15 | 25.9599
1582 |  |  | -1.0455e-15 | 25.9599
1583 |  |  | -1.0455e-15 | 25.9599
1584 |  |  | -1.0455e-15 | 25.9599
1585 |  |  | -1.0455e-15 | 25.9599
1586 |  |  | -1.0455e-15 | 25.9599
1587 |  |  | -1.0455e-15 | 25.9599
1588 |  |  | -1.0455e-15 | 25.9599
1589 |  |  | -1.0455e-15 | 25.9599
1590 |  |  | -1.0455e-15 | 25.9599
1591 |  |  | -1.0455e-15 | 25.9599
1592 |  |  | -1.0455e-15 | 25.9599
1593 |  |  | -1.0455e-15 | 25.9599
1594 |  |  | -1.0455e-15 | 25.9599
1595 |  |  | -1.0455e-15 | 25.9599
1596 |  |  | -1.0455e-15 | 25.9599
1597 |  |  | -1.0455e-15 | 25.9599
1598 |  |  | -1.0455e-15 | 25.9599
1599 |  |  | -1.0455e-15 | 25.9599
1600 |  |  | -1.0455e-15 | 25.9599
1601 |  |  | -1.0455e-15 | 25.9599
1602 |  |  | -1.0455e-15 | 25.9599
1603 |  |  | -1.0455e-15 | 25.9599
1604 |  |  | -1.0455e-15 | 25.9599
1605 |  |  | -1.0455e-15 | 25.9599
1606 |  |  | -1.0455e-15 | 25.9599
1607 |  |  | -1.0455e-15 | 25.9599
1608 |  |  | -1.0455e-15 | 25.9599
1609 |  |  | -1.0455e-15 | 25.9599
1610 |  |  | -1.0455e-15 | 25.9599
1611 |  |  | -1.0455e-15 | 25.9599
1612 |  |  | -1.0455e-15 | 25.9599
1613 |  |  | -1.0455e-15 | 25.9599
1614 |  |  | -1.0455e-15 | 25.9599
1615 |  |  | -1.0455e-15 | 25.9599
1616 |  |  | -1.0455e-15 | 25.9599
1617 |  |  | -1.0455e-15 | 25.9599
1618 |  |  | -1.0455e-15 | 25.9599
1619 |  |  | -1.0455e-15 | 25.9599
1620 |  |  | -1.0455e-15 | 25.9599
1621 |  |  | -1.0455e-15 | 25.9599
1622 |  |  | -1.0455e-15 | 25.9599
1623 |  |  | -1.0455e-15 | 25.9599
1624 |  |  | -1.0455e-15 | 25.9599
1625 |  |  | -1.0455e-15 | 25.9599
1626 |  |  | -1.0455e-15 | 25.9599
1627 |  |  | -1.0455e-15 | 25.9599
1628 |  |  | -1.0455e-15 | 25.9599
1629 |  |  | -1.0455e-15 | 25.9599
1630 |  |  | -1.0455e-15 | 25.9599
1631 |  |  | -1.0455e-15 | 25.9599
1632 |  |  | -1.0455e-15 | 25.9599
1633 |  |  | -1.0455e-15 | 25.9599
1634 |  |  | -1.0455e-15 | 25.9599
1635 |  |  | -1.0455e-15 | 25.9599
1636 |  |  | -1.0455e-15 | 25.9599
1637 |  |  | -1.0455e-15 | 25.9599
1638 |  |  | -1.0455e-15 | 25.9599
1639 |  |  | -1.0455e-15 | 25.9599
1640 |  |  | -1.0455e-15 | 25.9599
1641 |  |  | -1.0455e-15 | 25.9599
1642 |  |  | -1.0455e-15 | 25.9599
1643 |  |  | -1.0455e-15 | 25.9599
1644 |  |  | -1.0455e-15 | 25.9599
1645 |  |  | -1.0455e-15 | 25.9599
1646 |  |  | -1.0455e-15 | 25.9599
1647 |  |  | -1.0455e-15 | 25.9599
1648 |  |  | -1.0455e-15 | 25.9599
1649 |  |  | -1.0455e-15 | 25.9599
1650 |  |  | -1.0455e-15 | 25.9599
1651 |  |  | -1.0455e-15 | 25.9599
1652 |  |  | -1.0455e-15 | 25.9599
1653 |  |  | -1.0455e-15 | 25.9599
1654 |  |  | -1.0455e-15 | 25.9599
1655 |  |  | -1.0455e-15 | 25.9599
1656 |  |  | -1.0455e-15 | 25.9599
1657 |  |  | -1.0455e-15 | 25.9599
1658 |  |  | -1.0455e-15 | 25.9599
1659 |  |  | -1.0455e-15 | 25.9599
1660 |  |  | -1.0455e-15 | 25.9599
1661 |  |  | -1.0455e-15 | 25.9599
1662 |  |  | -1.0455e-15 | 25.9599
1663 |  |  | -1.0455e-15 | 25.9599
1664 |  |  | -1.0455e-15 | 25.9599
1665 |  |  | -1.0455e-15 | 25.9599
1666 |  |  | -1.0455e-15 | 25.9599
1667 |  |  | -1.0455e-15 | 25.9599
1668 |  |  | -1.0455e-15 | 25.9599
1669 |  |  | -1.0455e-15 | 25.9599
1670 |  |  | -1.0455e-15 | 25.9599
1671 |  |  | -1.0455e-15 | 25.9599
1672 |  |  | -1.0455e-15 | 25.9599
1673 |  |  | -1.0455e-15 | 25.9599
1674 |  |  | -1.0455e-15 | 25.9599
1675 |  |  | -1.0455e-15 | 25.9599
1676 |  |  | -1.0455e-15 | 25.9599
1677 |  |  | -1.0455e-15 | 25.9599
1678 |  |  | -1.0455e-15 | 25.9599
1679 |  |  | -1.0455e-15 | 25.9599
1680 |  |  | -1.0455e-15 | 25.9599
1681 |  |  | -1.0455e-15 | 25.9599
1682 |  |  | -1.0455e-15 | 25.9599
1683 |  |  | -1.0455e-15 | 25.9599
1684 |  |  | -1.0455e-15 | 25.9599
1685 |  |  | -1.0455e-15 | 25.9599
1686 |  |  | -1.0455e-15 | 25.9599
1687 |  |  | -1.0455e-15 | 25.9599
1688 |  |  | -1.0455e-15 | 25.9599
1689 |  |  | -1.0455e-15 | 25.9599
1690 |  |  | -1.0455e-15 | 25.9599
1691 |  |  | -1.0455e-15 | 25.9599
1692 |  |  | -1.0455e-15 | 25.9599
1693 |  |  | -1.0455e-15 | 25.9599
1694 |  |  | -1.0455e-15 | 25.9599
1695 |  |  | -1.0455e-15 | 25.9599
1696 |  |  | -1.0455e-15 | 25.9599
1697 |  |  | -1.0455e-15 | 25.9599
1698 |  |  | -1.0455e-15 | 25.9599
1699 |  |  | -1.0455e-15 | 25.9599
1700 |  |  | -1.0455e-15 | 25.9599
1701 |  |  | -1.0455e-15 | 25.9599
1702 |  |  | -1.0455e-15 | 25.9599
1703 |  |  | -1.0455e-15 | 25.9599
1704 |  |  | -1.0455e-15 | 25.9599
1705 |  |  | -1.0455e-15 | 25.9599
1706 |  |  | -1.0455e-15 | 25.9599
1707 |  |  | -1.0455e-15 | 25.9599
1708 |  |  | -1.0455e-15 | 25.9599
1709 |  |  | -1.0455e-15 | 25.9599
1710 |  |  | -1.0455e-15 | 25.9599
1711 |  |  | -1.0455e-15 | 25.9599
1712 |  |  | -1.0455e-15 | 25.9599
1713 |  |  | -1.0455e-15 | 25.9599
1714 |  |  | -1.0455e-15 | 25.9599
1715 |  |  | -1.0455e-15 | 25.9599
1716 |  |  | -1.0455e-15 | 25.9599
1717 |  |  | -1.0455e-15 | 25.9599
1718 |  |  | -1.0455e-15 | 25.9599
1719 |  |  | -1.0455e-15 | 25.9599
1720 |  |  | -1.0455e-15 | 25.9599
1721 |  |  | -1.0455e-15 | 25.9599
1722 |  |  | -1.0455e-15 | 25.9599
1723 |  |  | -1.0455e-15 | 25.9599
1724 |  |  | -1.0455e-15 | 25.9599
1725 |  |  | -1.0455e-15 | 25.9599
1726 |  |  | -1.0455e-15 | 25.9599
1727 |  |  | -1.0455e-15 | 25.9599
1728 |  |  | -1.0455e-15 | 25.9599
1729 |  |  | -1.0455e-15 | 25.9599
1730 |  |  | -1.0455e-15 | 25.9599
1731 |  |  | -1.0455e-15 | 25.9599
1732 |  |  | -1.0455e-15 | 25.9599
1733 |  |  | -1.0455e-15 | 25.9599
1734 |  |  | -1.0455e-15 | 25.9599
1735 |  |  | -1.0455e-15 | 25.9599
1736 |  |  | -1.0455e-15 | 25.9599
1737 |  |  | -1.0455e-15 | 25.9599
1738 |  |  | -1.0455e-15 | 25.9599
1739 |  |  | -1.0455e-15 | 25.9599
1740 |  |  | -1.0455e-15 | 25.9599
1741 |  |  | -1.0455e-15 | 25.9599
1742 |  |  | -1.0455e-15 | 25.9599
1743 |  |  | -1.0455e-15 | 25.9599
1744 |  |  | -1.0455e-15 | 25.9599
1745 |  |  | -1.0455e-15 | 25.9599
1746 |  |  | -1.0455e-15 | 25.9599
1747 |  |  | -1.0455e-15 | 25.9599
1748 |  |  | -1.0455e-15 | 25.9599
1749 |  |  | -1.0455e-15 | 25.9599
1750 |  |  | -1.0455e-15 | 25.9599
1751 |  |  | -1.0455e-15 | 25.9599
1752 |  |  | -1.0455e-15 | 25.9599
1753 |  |  | -1.0455e-15 | 25.9599
1754 |  |  | -1.0455e-15 | 25.9599
1755 |  |  | -1.0455e-15 | 25.9599
1756 |  |  | -1.0455e-15 | 25.9599
1757 |  |  | -1.0455e-15 | 25.9599
1758 |  |  | -1.0455e-15 | 25.9599
1759 |  |  | -1.0455e-15 | 25.9599
1760 |  |  | -1.0455e-15 | 25.9599
1761 |  |  | -1.0455e-15 | 25.9599
1762 |  |  | -1.0455e-15 | 25.9599
1763 |  |  | -1.0455e-15 | 25.9599
1764 |  |  | -1.0455e-15 | 25.9599
1765 |  |  | -1.0455e-15 | 25.9599
1766 |  |  | -1.0455e-15 | 25.9599
1767 |  |  | -1.0455e-15 | 25.9599
1768 |  |  | -1.0455e-15 | 25.9599
1769 |  |  | -1.0455e-15 | 25.9599
1770 |  |  | -1.0455e-15 | 25.9599
1771 |  |  | -1.0455e-15 | 25.9599
1772 |  |  | -1.0455e-15 | 25.9599
1773 |  |  | -1.0455e-15 | 25.9599
1774 |  |  | -1.0455e-15 | 25.9599
1775 |  |  | -1.0455e-15 | 25.9599
1776 |  |  | -1.0455e-15 | 25.9599
1777 |  |  | -1.0455e-15 | 25.9599
1778 |  |  | -1.0455e-15 | 25.9599
1779 |  |  | -1.0455e-15 | 25.9599
1780 |  |  | -1.0455e-15 | 25.9599
1781 |  |  | -1.0455e-15 | 25.9599
1782 |  |  | -1.0455e-15 | 25.9599
1783 |  |  | -1.0455e-15 | 25.9599
1784 |  |  | -1.0455e-15 | 25.9599
1785 |  |  | -1.0455e-15 | 25.9599
1786 |  |  | -1.0455e-15 | 25.9599
1787 |  |  | -1.0455e-15 | 25.9599
1788 |  |  | -1.0455e-15 | 25.9599
1789 |  |  | -1.0455e-15 | 25.9599
1790 |  |  | -1.0455e-15 | 25.9599
1791 |  |  | -1.0455e-15 | 25.9599
1792 |  |  | -1.0455e-15 | 25.9599
1793 |  |  | -1.0455e-15 | 25.9599
1794 |  |  | -1.0455e-15 | 25.9599
1795 |  |  | -1.0455e-15 | 25.9599
1796 |  |  | -1.0455e-15 | 25.9599
1797 |  |  | -1.0455e-15 | 25.9599
1798 |  |  | -1.0455e-15 | 25.9599
1799 |  |  | -1.0455e-15 | 25.9599
1800 |  |  | -1.0455e-15 | 25.9599
1801 |  |  | -1.0455e-15 | 25.9599
1802 |  |  | -1.0455e-15 | 25.9599
1803 |  |  | -1.0455e-15 | 25.9599
1804 |  |  | -1.0455e-15 | 25.9599
1805 |  |  | -1.0455e-15 | 25.9599
1806 |  |  | -1.0455e-15 | 25.9599
1807 |  |  | -1.0455e-15 | 25.9599
1808 |  |  | -1.0455e-15 | 25.9599
1809 |  |  | -1.0455e-15 | 25.9599
1810 |  |  | -1.0455e-15 | 25.9599
1811 |  |  | -1.0455e-15 | 25.9599
1812 |  |  | -1.0455e-15 | 25.9599
1813 |  |  | -1.0455e-15 | 25.9599
1814 |  |  | -1.0455e-15 | 25.9599
1815 |  |  | -1.0455e-15 | 25.9599
1816 |  |  | -1.0455e-15 | 25.9599
1817 |  |  | -1.0455e-15 | 25.9599
1818 |  |  | -1.0455e-15 | 25.9599
1819 |  |  | -1.0455e-15 | 25.9599
1820 |  |  | -1.0455e-15 | 25.9599
1821 |  |  | -1.0455e-15 | 25.9599
1822 |  |  | -1.0455e-15 | 25.9599
1823 |  |  | -1.0455e-15 | 25.9599
1824 |  |  | -1.0455e-15 | 25.9599
1825 |  |  | -1.0455e-15 | 25.9599
1826 |  |  | -1.0455e-15 | 25.9599
1827 |  |  | -1.0455e-15 | 25.9599
1828 |  |  | -1.0455e-15 | 25.9599
1829 |  |  | -1.0455e-15 | 25.9599
1830 |  |  | -1.0455e-15 | 25.9599
1831 |  |  | -1.0455e-15 | 25.9599
1832 |  |  | -1.0455e-15 | 25.9599
1833 |  |  | -1.0455e-15 | 25.9599
1834 |  |  | -1.0455e-15 | 25.9599
1835 |  |  | -1.0455e-15 | 25.9599
1836 |  |  | -1.0455e-15 | 25.9599
1837 |  |  | -1.0455e-15 | 25.9599
1838 |  |  | -1.0455e-15 | 25.9599
1839 |  |  | -1.0455e-15 | 25.9599
1840 |  |  | -1.0455e-15 | 25.9599
1841 |  |  | -1.0455e-15 | 25.9599
1842 |  |  | -1.0455e-15 | 25.9599
1843 |  |  | -1.0455e-15 | 25.9599
1844 |  |  | -1.0455e-15 | 25.9599
1845 |  |  | -1.0455e-15 | 25.9599
1846 |  |  | -1.0455e-15 | 25.9599
1847 |  |  | -1.0455e-15 | 25.9599
1848 |  |  | -1.0455e-15 | 25.9599
1849 |  |  | -1.0455e-15 | 25.9599
1850 |  |  | -1.0455e-15 | 25.9599
1851 |  |  | -1.0455e-15 | 25.9599
1852 |  |  | -1.0455e-15 | 25.9599
1853 |  |  | -1.0455e-15 | 25.9599
1854 |  |  | -1.0455e-15 | 25.9599
1855 |  |  | -1.0455e-15 | 25.9599
1856 |  |  | -1.0455e-15 | 25.9599
1857 |  |  | -1.0455e-15 | 25.9599
1858 |  |  | -1.0455e-15 | 25.9599
1859 |  |  | -1.0455e-15 | 25.9599
1860 |  |  | -1.0455e-15 | 25.9599
1861 |  |  | -1.0455e-15 | 25.9599
1862 |  |  | -1.0455e-15 | 25.9599
1863 |  |  | -1.0455e-15 | 25.9599
1864 |  |  | -1.0455e-15 | 25.9599
1865 |  |  | -1.0455e-15 | 25.9599
1866 |  |  | -1.0455e-15 | 25.9599
1867 |  |  | -1.0455e-15 | 25.9599
1868 |  |  | -1.0455e-15 | 25.9599
1869 |  |  | -1.0455e-15 | 25.9599
1870 |  |  | -1.0455e-15 | 25.9599
1871 |  |  | -1.0455e-15 | 25.9599
1872 |  |  | -1.0455e-15 | 25.9599
1873 |  |  | -1.0455e-15 | 25.9599
1874 |  |  | -1.0455e-15 | 25.9599
1875 |  |  | -1.0455e-15 | 25.9599
1876 |  |  | -1.0455e-15 | 25.9599
1877 |  |  | -1.0455e-15 | 25.9599
1878 |  |  | -1.0455e-15 | 25.9599
1879 |  |  | -1.0455e-15 | 25.9599
1880 |  |  | -1.0455e-15 | 25.9599
1881 |  |  | -1.0455e-15 | 25.9599
1882 |  |  | -1.0455e-15 | 25.9599
1883 |  |  | -1.0455e-15 | 25.9599
1884 |  |  | -1.0455e-15 | 25.9599
1885 |  |  | -1.0455e-15 | 25.9599
1886 |  |  | -1.0455e-15 | 25.9599
1887 |  |  | -1.0455e-15 | 25.9599
1888 |  |  | -1.0455e-15 | 25.9599
1889 |  |  | -1.0455e-15 | 25.9599
1890 |  |  | -1.0455e-15 | 25.9599
1891 |  |  | -1.0455e-15 | 25.9599
1892 |  |  | -1.0455e-15 | 25.9599
1893 |  |  | -1.0455e-15 | 25.9599
1894 |  |  | -1.0455e-15 | 25.9599
1895 |  |  | -1.0455e-15 | 25.9599
1896 |  |  | -1.0455e-15 | 25.9599
1897 |  |  | -1.0455e-15 | 25.9599
1898 |  |  | -1.0455e-15 | 25.9599
1899 |  |  | -1.0455e-15 | 25.9599
1900 |  |  | -1.0455e-15 | 25.9599
1901 |  |  | -1.0455e-15 | 25.9599
1902 |  |  | -1.0455e-15 | 25.9599
1903 |  |  | -1.0455e-15 | 25.9599
1904 |  |  | -1.0455e-15 | 25.9599
1905 |  |  | -1.0455e-15 | 25.9599
1906 |  |  | -1.0455e-15 | 25.9599
1907 |  |  | -1.0455e-15 | 25.9599
1908 |  |  | -1.0455e-15 | 25.9599
1909 |  |  | -1.0455e-15 | 25.9599
1910 |  |  | -1.0455e-15 | 25.9599
1911 |  |  | -1.0455e-15 | 25.9599
1912 |  |  | -1.0455e-15 | 25.9599
1913 |  |  | -1.0455e-15 | 25.9599
1914 |  |  | -1.0455e-15 | 25.9599
1915 |  |  | -1.0455e-15 | 25.9599
1916 |  |  | -1.0455e-15 | 25.9599
1917 |  |  | -1.0455e-15 | 25.9599
1918 |  |  | -1.0455e-15 | 25.9599
1919 |  |  | -1.0455e-15 | 25.9599
1920 |  |  | -1.0455e-15 | 25.9599
1921 |  |  | -1.0455e-15 | 25.9599
1922 |  |  | -1.0455e-15 | 25.9599
1923 |  |  | -1.0455e-15 | 25.9599
1924 |  |  | -1.0455e-15 | 25.9599
1925 |  |  | -1.0455e-15 | 25.9599
1926 |  |  | -1.0455e-15 | 25.9599
1927 |  |  | -1.0455e-15 | 25.9599
1928 |  |  | -1.0455e-15 | 25.9599
1929 |  |  | -1.0455e-15 | 25.9599
1930 |  |  | -1.0455e-15 | 25.9599
1931 |  |  | -1.0455e-15 | 25.9599
1932 |  |  | -1.0455e-15 | 25.9599
1933 |  |  | -1.0455e-15 | 25.9599
1934 |  |  | -1.0455e-15 | 25.9599
1935 |  |  | -1.0455e-15 | 25.9599
1936 |  |  | -1.0455e-15 | 25.9599
1937 |  |  | -1.0455e-15 | 25.9599
1938 |  |  | -1.0455e-15 | 25.9599
1939 |  |  | -1.0455e-15 | 25.9599
1940 |  |  | -1.0455e-15 | 25.9599
1941 |  |  | -1.0455e-15 | 25.9599
1942 |  |  | -1.0455e-15 | 25.9599
1943 |  |  | -1.0455e-15 | 25.9599
1944 |  |  | -1.0455e-15 | 25.9599
1945 |  |  | -1.0455e-15 | 25.9599
1946 |  |  | -1.0455e-15 | 25.9599
1947 |  |  | -1.0455e-15 | 25.9599
1948 |  |  | -1.0455e-15 | 25.9599
1949 |  |  | -1.0455e-15 | 25.9599
1950 |  |  | -1.0455e-15 | 25.9599
1951 |  |  | -1.0455e-15 | 25.9599
1952 |  |  | -1.0455e-15 | 25.9599
1953 |  |  | -1.0455e-15 | 25.9599
1954 |  |  | -1.0455e-15 | 25.9599
1955 |  |  | -1.0455e-15 | 25.9599
1956 |  |  | -1.0455e-15 | 25.9599
1957 |  |  | -1.0455e-15 | 25.9599
1958 |  |  | -1.0455e-15 | 25.9599
1959 |  |  | -1.0455e-15 | 25.9599
1960 |  |  | -1.0455e-15 | 25.9599
1961 |  |  | -1.0455e-15 | 25.9599
1962 |  |  | -1.0455e-15 | 25.9599
1963 |  |  | -1.0455e-15 | 25.9599
1964 |  |  | -1.0455e-15 | 25.9599
1965 |  |  | -1.0455e-15 | 25.9599
1966 |  |  | -1.0455e-15 | 25.9599
1967 |  |  | -1.0455e-15 | 25.9599
1968 |  |  | -1.0455e-15 | 25.9599
1969 |  |  | -1.0455e-15 | 25.9599
1970 |  |  | -1.0455e-15 | 25.9599
1971 |  |  | -1.0455e-15 | 25.9599
1972 |  |  | -1.0455e-15 | 25.9599
1973 |  |  | -1.0455e-15 | 25.9599
1974 |  |  | -1.0455e-15 | 25.9599
1975 |  |  | -1.0455e-15 | 25.9599
1976 |  |  | -1.0455e-15 | 25.9599
1977 |  |  | -1.0455e-15 | 25.9599
1978 |  |  | -1.0455e-15 | 25.9599
1979 |  |  | -1.0455e-15 | 25.9599
1980 |  |  | -1.0455e-15 | 25.9599
1981 |  |  | -1.0455e-15 | 25.9599
1982 |  |  | -1.0455e-15 | 25.9599
1983 |  |  | -1.0455e-15 | 25.9599
1984 |  |  | -1.0455e-15 | 25.9599
1985 |  |  | -1.0455e-15 | 25.9599
1986 |  |  | -1.0455e-15 | 25.9599
1987 |  |  | -1.0455e-15 | 25.9599
1988 |  |  | -1.0455e-15 | 25.9599
1989 |  |  | -1.0455e-15 | 25.9599
1990 |  |  | -1.0455e-15 | 25.9599
1991 |  |  | -1.0455e-15 | 25.9599
1992 |  |  | -1.0455e-15 | 25.9599
1993 |  |  | -1.0455e-15 | 25.9599
1994 |  |  | -1.0455e-15 | 25.9599
1995 |  |  | -1.0455e-15 | 25.9599
1996 |  |  | -1.0455e-15 | 25.9599
1997 |  |  | -1.0455e-15 | 25.9599
1998 |  |  | -1.0455e-15 | 25.9599
1999 |  |  | -1.0455e-15 | 25.9599
2000 |  |  | -1.0455e-15 | 25.9599
2001 |  |  | -1.0455e-15 | 25.9599
2002 |  |  | -1.0455e-15 | 25.9599
2003 |  |  | -1.0455e-15 | 25.9599
2004 |  |  | -1.0455e-15 | 25.9599
2005 |  |  | -1.0455e-15 | 25.9599
2006 |  |  | -1.0455e-15 | 25.9599
2007 |  |  | -1.0455e-15 | 25.9599
2008 |  |  | -1.0455e-15 | 25.9599
2009 |  |  | -1.0455e-15 | 25.9599
2010 |  |  | -1.0455e-15 | 25.9599
2011 |  |  | -1.0455e-15 | 25.9599
2012 |  |  | -1.0455e-15 | 25.9599
2013 |  |  | -1.0455e-15 | 25.9599
2014 |  |  | -1.0455e-15 | 25.9599
2015 |  |  | -1.0455e-15 | 25.9599
2016 |  |  | -1.0455e-15 | 25.9599
2017 |  |  | -1.0455e-15 | 25.9599
2018 |  |  | -1.0455e-15 | 25.9599
2019 |  |  | -1.0455e-15 | 25.9599
2020 |  |  | -1.0455e-15 | 25.9599
2021 |  |  | -1.0455e-15 | 25.9599
2022 |  |  | -1.0455e-15 | 25.9599
2023 |  |  | -1.0455e-15 | 25.9599
2024 |  |  | -1.0455e-15 | 25.9599
2025 |  |  | -1.0455e-15 | 25.9599
2026 |  |  | -1.0455e-15 | 25.9599
2027 |  |  | -1.0455e-15 | 25.9599
2028 |  |  | -1.0455e-15 | 25.9599
2029 |  |  | -1.0455e-15 | 25.9599
2030 |  |  | -1.0455e-15 | 25.9599
2031 |  |  | -1.0455e-15 | 25.9599
2032 |  |  | -1.0455e-15 | 25.9599
2033 |  |  | -1.0455e-15 | 25.9599
2034 |  |  | -1.0455e-15 | 25.9599
2035 |  |  | -1.0455e-15 | 25.9599
2036 |  |  | -1.0455e-15 | 25.9599
2037 |  |  | -1.0455e-15 | 25.9599
2038 |  |  | -1.0455e-15 | 25.9599
2039 |  |  | -1.0455e-15 | 25.9599
2040 |  |  | -1.0455e-15 | 25.9599
2041 |  |  | -1.0455e-15 | 25.9599
2042 |  |  | -1.0455e-15 | 25.9599
2043 |  |  | -1.0455e-15 | 25.9599
2044 |  |  | -1.0455e-15 | 25.9599
2045 |  |  | -1.0455e-15 | 25.9599
2046 |  |  | -1.0455e-15 | 25.9599
2047 |  |  | -1.0455e-15 | 25.9599
2048 |  |  | -1.0455e-15 | 25.9599
2049 |  |  | -1.0455e-15 | 25.9599
2050 |  |  | -1.0455e-15 | 25.9599
2051 |  |  | -1.0455e-15 | 25.9599
2052 |  |  | -1.0455e-15 | 25.9599
2053 |  |  | -1.0455e-15 | 25.9599
2054 |  |  | -1.0455e-15 | 25.9599
2055 |  |  | -1.0455e-15 | 25.9599
2056 |  |  | -1.0455e-15 | 25.9599
2057 |  |  | -1.0455e-15 | 25.9599
2058 |  |  | -1.0455e-15 | 25.9599
2059 |  |  | -1.0455e-15 | 25.9599
2060 |  |  | -1.0455e-15 | 25.9599
2061 |  |  | -1.0455e-15 | 25.9599
2062 |  |  | -1.0455e-15 | 25.9599
2063 |  |  | -1.0455e-15 | 25.9599
2064 |  |  | -1.0455e-15 | 25.9599
2065 |  |  | -1.0455e-15 | 25.9599
2066 |  |  | -1.0455e-15 | 25.9599
2067 |  |  | -1.0455e-15 | 25.9599
2068 |  |  | -1.0455e-15 | 25.9599
2069 |  |  | -1.0455e-15 | 25.9599
2070 |  |  | -1.0455e-15 | 25.9599
2071 |  |  | -1.0455e-15 | 25.9599
2072 |  |  | -1.0455e-15 | 25.9599
2073 |  |  | -1.0455e-15 | 25.9599
2074 |  |  | -1.0455e-15 | 25.9599
2075 |  |  | -1.0455e-15 | 25.9599
2076 |  |  | -1.0455e-15 | 25.9599
2077 |  |  | -1.0455e-15 | 25.9599
2078 |  |  | -1.0455e-15 | 25.9599
2079 |  |  | -1.0455e-15 | 25.9599
2080 |  |  | -1.0455e-15 | 25.9599
2081 |  |  | -1.0455e-15 | 25.9599
2082 |  |  | -1.0455e-15 | 25.9599
2083 |  |  | -1.0455e-15 | 25.9599
2084 |  |  | -1.0455e-15 | 25.9599
2085 |  |  | -1.0455e-15 | 25.9599
2086 |  |  | -1.0455e-15 | 25.9599
2087 |  |  | -1.0455e-15 | 25.9599
2088 |  |  | -1.0455e-15 | 25.9599
2089 |  |  | -1.0455e-15 | 25.9599
2090 |  |  | -1.0455e-15 | 25.9599
2091 |  |  | -1.0455e-15 | 25.9599
2092 |  |  | -1.0455e-15 | 25.9599
2093 |  |  | -1.0455e-15 | 25.9599
2094 |  |  | -1.0455e-15 | 25.9599
2095 |  |  | -1.0455e-15 | 25.9599
2096 |  |  | -1.0455e-15 | 25.9599
2097 |  |  | -1.0455e-15 | 25.9599
2098 |  |  | -1.0455e-15 | 25.9599
2099 |  |  | -1.0455e-15 | 25.9599
2100 |  |  | -1.0455e-15 | 25.9599
2101 |  |  | -1.0455e-15 | 25.9599
2102 |  |  | -1.0455e-15 | 25.9599
2103 |  |  | -1.0455e-15 | 25.9599
2104 |  |  | -1.0455e-15 | 25.9599
2105 |  |  | -1.0455e-15 | 25.9599
2106 |  |  | -1.0455e-15 | 25.9599
2107 |  |  | -1.0455e-15 | 25.9599
2108 |  |  | -1.0455e-15 | 25.9599
2109 |  |  | -1.0455e-15 | 25.9599
2110 |  |  | -1.0455e-15 | 25.9599
2111 |  |  | -1.0455e-15 | 25.9599
2112 |  |  | -1.0455e-15 | 25.9599
2113 |  |  | -1.0455e-15 | 25.9599
2114 |  |  | -1.0455e-15 | 25.9599
2115 |  |  | -1.0455e-15 | 25.9599
2116 |  |  | -1.0455e-15 | 25.9599
2117 |  |  | -1.0455e-15 | 25.9599
2118 |  |  | -1.0455e-15 | 25.9599
2119 |  |  | -1.0455e-15 | 25.9599
2120 |  |  | -1.0455e-15 | 25.9599
2121 |  |  | -1.0455e-15 | 25.9599
2122 |  |  | -1.0455e-15 | 25.9599
2123 |  |  | -1.0455e-15 | 25.9599
2124 |  |  | -1.0455e-15 | 25.9599
2125 |  |  | -1.0455e-15 | 25.9599
2126 |  |  | -1.0455e-15 | 25.9599
2127 |  |  | -1.0455e-15 | 25.9599
2128 |  |  | -1.0455e-15 | 25.9599
2129 |  |  | -1.0455e-15 | 25.9599
2130 |  |  | -1.0455e-15 | 25.9599
2131 |  |  | -1.0455e-15 | 25.9599
2132 |  |  | -1.0455e-15 | 25.9599
2133 |  |  | -1.0455e-15 | 25.9599
2134 |  |  | -1.0455e-15 | 25.9599
2135 |  |  | -1.0455e-15 | 25.9599
2136 |  |  | -1.0455e-15 | 25.9599
2137 |  |  | -1.0455e-15 | 25.9599
2138 |  |  | -1.0455e-15 | 25.9599
2139 |  |  | -1.0455e-15 | 25.9599
2140 |  |  | -1.0455e-15 | 25.9599
2141 |  |  | -1.0455e-15 | 25.9599
2142 |  |  | -1.0455e-15 | 25.9599
2143 |  |  | -1.0455e-15 | 25.9599
2144 |  |  | -1.0455e-15 | 25.9599
2145 |  |  | -1.0455e-15 | 25.9599
2146 |  |  | -1.0455e-15 | 25.9599
2147 |  |  | -1.0455e-15 | 25.9599
2148 |  |  | -1.0455e-15 | 25.9599
2149 |  |  | -1.0455e-15 | 25.9599
2150 |  |  | -1.0455e-15 | 25.9599
2151 |  |  | -1.0455e-15 | 25.9599
2152 |  |  | -1.0455e-15 | 25.9599
2153 |  |  | -1.0455e-15 | 25.9599
2154 |  |  | -1.0455e-15 | 25.9599
2155 |  |  | -1.0455e-15 | 25.9599
2156 |  |  | -1.0455e-15 | 25.9599
2157 |  |  | -1.0455e-15 | 25.9599
2158 |  |  | -1.0455e-15 | 25.9599
2159 |  |  | -1.0455e-15 | 25.9599
2160 |  |  | -1.0455e-15 | 25.9599
2161 |  |  | -1.0455e-15 | 25.9599
2162 |  |  | -1.0455e-15 | 25.9599
2163 |  |  | -1.0455e-15 | 25.9599
2164 |  |  | -1.0455e-15 | 25.9599
2165 |  |  | -1.0455e-15 | 25.9599
2166 |  |  | -1.0455e-15 | 25.9599
2167 |  |  | -1.0455e-15 | 25.9599
2168 |  |  | -1.0455e-15 | 25.9599
2169 |  |  | -1.0455e-15 | 25.9599
2170 |  |  | -1.0455e-15 | 25.9599
2171 |  |  | -1.0455e-15 | 25.9599
2172 |  |  | -1.0455e-15 | 25.9599
2173 |  |  | -1.0455e-15 | 25.9599
2174 |  |  | -1.0455e-15 | 25.9599
2175 |  |  | -1.0455e-15 | 25.9599
2176 |  |  | -1.0455e-15 | 25.9599
2177 |  |  | -1.0455e-15 | 25.9599
2178 |  |  | -1.0455e-15 | 25.9599
2179 |  |  | -1.0455e-15 | 25.9599
2180 |  |  | -1.0455e-15 | 25.9599
2181 |  |  | -1.0455e-15 | 25.9599
2182 |  |  | -1.0455e-15 | 25.9599
2183 |  |  | -1.0455e-15 | 25.9599
2184 |  |  | -1.0455e-15 | 25.9599
2185 |  |  | -1.0455e-15 | 25.9599
2186 |  |  | -1.0455e-15 | 25.9599
2187 |  |  | -1.0455e-15 | 25.9599
2188 |  |  | -1.0455e-15 | 25.9599
2189 |  |  | -1.0455e-15 | 25.9599
2190 |  |  | -1.0455e-15 | 25.9599
2191 |  |  | -1.0455e-15 | 25.9599
2192 |  |  | -1.0455e-15 | 25.9599
2193 |  |  | -1.0455e-15 | 25.9599
2194 |  |  | -1.0455e-15 | 25.9599
2195 |  |  | -1.0455e-15 | 25.9599
2196 |  |  | -1.0455e-15 | 25.9599
2197 |  |  | -1.0455e-15 | 25.9599
2198 |  |  | -1.0455e-15 | 25.9599
2199 |  |  | -1.0455e-15 | 25.9599
2200 |  |  | -1.0455e-15 | 25.9599
2201 |  |  | -1.0455e-15 | 25.9599
2202 |  |  | -1.0455e-15 | 25.9599
2203 |  |  | -1.0455e-15 | 25.9599
2204 |  |  | -1.0455e-15 | 25.9599
2205 |  |  | -1.0455e-15 | 25.9599
2206 |  |  | -1.0455e-15 | 25.9599
2207 |  |  | -1.0455e-15 | 25.9599
2208 |  |  | -1.0455e-15 | 25.9599
2209 |  |  | -1.0455e-15 | 25.9599
2210 |  |  | -1.0455e-15 | 25.9599
2211 |  |  | -1.0455e-15 | 25.9599
2212 |  |  | -1.0455e-15 | 25.9599
2213 |  |  | -1.0455e-15 | 25.9599
2214 |  |  | -1.0455e-15 | 25.9599
2215 |  |  | -1.0455e-15 | 25.9599
2216 |  |  | -1.0455e-15 | 25.9599
2217 |  |  | -1.0455e-15 | 25.9599
2218 |  |  | -1.0455e-15 | 25.9599
2219 |  |  | -1.0455e-15 | 25.9599
2220 |  |  | -1.0455e-15 | 25.9599
2221 |  |  | -1.0455e-15 | 25.9599
2222 |  |  | -1.0455e-15 | 25.9599
2223 |  |  | -1.0455e-15 | 25.9599
2224 |  |  | -1.0455e-15 | 25.9599
2225 |  |  | -1.0455e-15 | 25.9599
2226 |  |  | -1.0455e-15 | 25.9599
2227 |  |  | -1.0455e-15 | 25.9599
2228 |  |  | -1.0455e-15 | 25.9599
2229 |  |  | -1.0455e-15 | 25.9599
2230 |  |  | -1.0455e-15 | 25.9599
2231 |  |  | -1.0455e-15 | 25.9599
2232 |  |  | -1.0455e-15 | 25.9599
2233 |  |  | -1.0455e-15 | 25.9599
2234 |  |  | -1.0455e-15 | 25.9599
2235 |  |  | -1.0455e-15 | 25.9599
2236 |  |  | -1.0455e-15 | 25.9599
2237 |  |  | -1.0455e-15 | 25.9599
2238 |  |  | -1.0455e-15 | 25.9599
2239 |  |  | -1.0455e-15 | 25.9599
2240 |  |  | -1.0455e-15 | 25.9599
2241 |  |  | -1.0455e-15 | 25.9599
2242 |  |  | -1.0455e-15 | 25.9599
2243 |  |  | -1.0455e-15 | 25.9599
2244 |  |  | -1.0455e-15 | 25.9599
2245 |  |  | -1.0455e-15 | 25.9599
2246 |  |  | -1.0455e-15 | 25.9599
2247 |  |  | -1.0455e-15 | 25.9599
2248 |  |  | -1.0455e-15 | 25.9599
2249 |  |  | -1.0455e-15 | 25.9599
2250 |  |  | -1.0455e-15 | 25.9599
2251 |  |  | -1.0455e-15 | 25.9599
2252 |  |  | -1.0455e-15 | 25.9599
2253 |  |  | -1.0455e-15 | 25.9599
2254 |  |  | -1.0455e-15 | 25.9599
2255 |  |  | -1.0455e-15 | 25.9599
2256 |  |  | -1.0455e-15 | 25.9599
2257 |  |  | -1.0455e-15 | 25.9599
2258 |  |  | -1.0455e-15 | 25.9599
2259 |  |  | -1.0455e-15 | 25.9599
2260 |  |  | -1.0455e-15 | 25.9599
2261 |  |  | -1.0455e-15 | 25.9599
2262 |  |  | -1.0455e-15 | 25.9599
2263 |  |  | -1.0455e-15 | 25.9599
2264 |  |  | -1.0455e-15 | 25.9599
2265 |  |  | -1.0455e-15 | 25.9599
2266 |  |  | -1.0455e-15 | 25.9599
2267 |  |  | -1.0455e-15 | 25.9599
2268 |  |  | -1.0455e-15 | 25.9599
2269 |  |  | -1.0455e-15 | 25.9599
2270 |  |  | -1.0455e-15 | 25.9599
2271 |  |  | -1.0455e-15 | 25.9599
2272 |  |  | -1.0455e-15 | 25.9599
2273 |  |  | -1.0455e-15 | 25.9599
2274 |  |  | -1.0455e-15 | 25.9599
2275 |  |  | -1.0455e-15 | 25.9599
2276 |  |  | -1.0455e-15 | 25.9599
2277 |  |  | -1.0455e-15 | 25.9599
2278 |  |  | -1.0455e-15 | 25.9599
2279 |  |  | -1.0455e-15 | 25.9599
2280 |  |  | -1.0455e-15 | 25.9599
2281 |  |  | -1.0455e-15 | 25.9599
2282 |  |  | -1.0455e-15 | 25.9599
2283 |  |  | -1.0455e-15 | 25.9599
2284 |  |  | -1.0455e-15 | 25.9599
2285 |  |  | -1.0455e-15 | 25.9599
2286 |  |  | -1.0455e-15 | 25.9599
2287 |  |  | -1.0455e-15 | 25.9599
2288 |  |  | -1.0455e-15 | 25.9599
2289 |  |  | -1.0455e-15 | 25.9599
2290 |  |  | -1.0455e-15 | 25.9599
2291 |  |  | -1.0455e-15 | 25.9599
2292 |  |  | -1.0455e-15 | 25.9599
2293 |  |  | -1.0455e-15 | 25.9599
2294 |  |  | -1.0455e-15 | 25.9599
2295 |  |  | -1.0455e-15 | 25.9599
2296 |  |  | -1.0455e-15 | 25.9599
2297 |  |  | -1.0455e-15 | 25.9599
2298 |  |  | -1.0455e-15 | 25.9599
2299 |  |  | -1.0455e-15 | 25.9599
2300 |  |  | -1.0455e-15 | 25.9599
2301 |  |  | -1.0455e-15 | 25.9599
2302 |  |  | -1.0455e-15 | 25.9599
2303 |  |  | -1.0455e-15 | 25.9599
2304 |  |  | -1.0455e-15 | 25.9599
2305 |  |  | -1.0455e-15 | 25.9599
2306 |  |  | -1.0455e-15 | 25.9599
2307 |  |  | -1.0455e-15 | 25.9599
2308 |  |  | -1.0455e-15 | 25.9599
2309 |  |  | -1.0455e-15 | 25.9599
2310 |  |  | -1.0455e-15 | 25.9599
2311 |  |  | -1.0455e-15 | 25.9599
2312 |  |  | -1.0455e-15 | 25.9599
2313 |  |  | -1.0455e-15 | 25.9599
2314 |  |  | -1.0455e-15 | 25.9599
2315 |  |  | -1.0455e-15 | 25.9599
2316 |  |  | -1.0455e-15 | 25.9599
2317 |  |  | -1.0455e-15 | 25.9599
2318 |  |  | -1.0455e-15 | 25.9599
2319 |  |  | -1.0455e-15 | 25.9599
2320 |  |  | -1.0455e-15 | 25.9599
2321 |  |  | -1.0455e-15 | 25.9599
2322 |  |  | -1.0455e-15 | 25.9599
2323 |  |  | -1.0455e-15 | 25.9599
2324 |  |  | -1.0455e-15 | 25.9599
2325 |  |  | -1.0455e-15 | 25.9599
2326 |  |  | -1.0455e-15 | 25.9599
2327 |  |  | -1.0455e-15 | 25.9599
2328 |  |  | -1.0455e-15 | 25.9599
2329 |  |  | -1.0455e-15 | 25.9599
2330 |  |  | -1.0455e-15 | 25.9599
2331 |  |  | -1.0455e-15 | 25.9599
2332 |  |  | -1.0455e-15 | 25.9599
2333 |  |  | -1.0455e-15 | 25.9599
2334 |  |  | -1.0455e-15 | 25.9599
2335 |  |  | -1.0455e-15 | 25.9599
2336 |  |  | -1.0455e-15 | 25.9599
2337 |  |  | -1.0455e-15 | 25.9599
2338 |  |  | -1.0455e-15 | 25.9599
2339 |  |  | -1.0455e-15 | 25.9599
2340 |  |  | -1.0455e-15 | 25.9599
2341 |  |  | -1.0455e-15 | 25.9599
2342 |  |  | -1.0455e-15 | 25.9599
2343 |  |  | -1.0455e-15 | 25.9599
2344 |  |  | -1.0455e-15 | 25.9599
2345 |  |  | -1.0455e-15 | 25.9599
2346 |  |  | -1.0455e-15 | 25.9599
2347 |  |  | -1.0455e-15 | 25.9599
2348 |  |  | -1.0455e-15 | 25.9599
2349 |  |  | -1.0455e-15 | 25.9599
2350 |  |  | -1.0455e-15 | 25.9599
2351 |  |  | -1.0455e-15 | 25.9599
2352 |  |  | -1.0455e-15 | 25.9599
2353 |  |  | -1.0455e-15 | 25.9599
2354 |  |  | -1.0455e-15 | 25.9599
2355 |  |  | -1.0455e-15 | 25.9599
2356 |  |  | -1.0455e-15 | 25.9599
2357 |  |  | -1.0455e-15 | 25.9599
2358 |  |  | -1.0455e-15 | 25.9599
2359 |  |  | -1.0455e-15 | 25.9599
2360 |  |  | -1.0455e-15 | 25.9599
2361 |  |  | -1.0455e-15 | 25.9599
2362 |  |  | -1.0455e-15 | 25.9599
2363 |  |  | -1.0455e-15 | 25.9599
2364 |  |  | -1.0455e-15 | 25.9599
2365 |  |  | -1.0455e-15 | 25.9599
2366 |  |  | -1.0455e-15 | 25.9599
2367 |  |  | -1.0455e-15 | 25.9599
2368 |  |  | -1.0455e-15 | 25.9599
2369 |  |  | -1.0455e-15 | 25.9599
2370 |  |  | -1.0455e-15 | 25.9599
2371 |  |  | -1.0455e-15 | 25.9599
2372 |  |  | -1.0455e-15 | 25.9599
2373 |  |  | -1.0455e-15 | 25.9599
2374 |  |  | -1.0455e-15 | 25.9599
2375 |  |  | -1.0455e-15 | 25.9599
2376 |  |  | -1.0455e-15 | 25.9599
2377 |  |  | -1.0455e-15 | 25.9599
2378 |  |  | -1.0455e-15 | 25.9599
2379 |  |  | -1.0455e-15 | 25.9599
2380 |  |  | -1.0455e-15 | 25.9599
2381 |  |  | -1.0455e-15 | 25.9599
2382 |  |  | -1.0455e-15 | 25.9599
2383 |  |  | -1.0455e-15 | 25.9599
2384 |  |  | -1.0455e-15 | 25.9599
2385 |  |  | -1.0455e-15 | 25.9599
2386 |  |  | -1.0455e-15 | 25.9599
2387 |  |  | -1.0455e-15 | 25.9599
2388 |  |  | -1.0455e-15 | 25.9599
2389 |  |  | -1.0455e-15 | 25.9599
2390 |  |  | -1.0455e-15 | 25.9599
2391 |  |  | -1.0455e-15 | 25.9599
2392 |  |  | -1.0455e-15 | 25.9599
2393 |  |  | -1.0455e-15 | 25.9599
2394 |  |  | -1.0455e-15 | 25.9599
2395 |  |  | -1.0455e-15 | 25.9599
2396 |  |  | -1.0455e-15 | 25.9599
2397 |  |  | -1.0455e-15 | 25.9599
2398 |  |  | -1.0455e-15 | 25.9599
2399 |  |  | -1.0455e-15 | 25.9599
2400 |  |  | -1.0455e-15 | 25.9599
2401 |  |  | -1.0455e-15 | 25.9599
2402 |  |  | -1.0455e-15 | 25.9599
2403 |  |  | -1.0455e-15 | 25.9599
2404 |  |  | -1.0455e-15 | 25.9599
2405 |  |  | -1.0455e-15 | 25.9599
2406 |  |  | -1.0455e-15 | 25.9599
2407 |  |  | -1.0455e-15 | 25.9599
2408 |  |  | -1.0455e-15 | 25.9599
2409 |  |  | -1.0455e-15 | 25.9599
2410 |  |  | -1.0455e-15 | 25.9599
2411 |  |  | -1.0455e-15 | 25.9599
2412 |  |  | -1.0455e-15 | 25.9599
2413 |  |  | -1.0455e-15 | 25.9599
2414 |  |  | -1.0455e-15 | 25.9599
2415 |  |  | -1.0455e-15 | 25.9599
2416 |  |  | -1.0455e-15 | 25.9599
2417 |  |  | -1.0455e-15 | 25.9599
2418 |  |  | -1.0455e-15 | 25.9599
2419 |  |  | -1.0455e-15 | 25.9599
2420 |  |  | -1.0455e-15 | 25.9599
2421 |  |  | -1.0455e-15 | 25.9599
2422 |  |  | -1.0455e-15 | 25.9599
2423 |  |  | -1.0455e-15 | 25.9599
2424 |  |  | -1.0455e-15 | 25.9599
2425 |  |  | -1.0455e-15 | 25.9599
2426 |  |  | -1.0455e-15 | 25.9599
2427 |  |  | -1.0455e-15 | 25.9599
2428 |  |  | -1.0455e-15 | 25.9599
2429 |  |  | -1.0455e-15 | 25.9599
2430 |  |  | -1.0455e-15 | 25.9599
2431 |  |  | -1.0455e-15 | 25.9599
2432 |  |  | -1.0455e-15 | 25.9599
2433 |  |  | -1.0455e-15 | 25.9599
2434 |  |  | -1.0455e-15 | 25.9599
2435 |  |  | -1.0455e-15 | 25.9599
2436 |  |  | -1.0455e-15 | 25.9599
2437 |  |  | -1.0455e-15 | 25.9599
2438 |  |  | -1.0455e-15 | 25.9599
2439 |  |  | -1.0455e-15 | 25.9599
2440 |  |  | -1.0455e-15 | 25.9599
2441 |  |  | -1.0455e-15 | 25.9599
2442 |  |  | -1.0455e-15 | 25.9599
2443 |  |  | -1.0455e-15 | 25.9599
2444 |  |  | -1.0455e-15 | 25.9599
2445 |  |  | -1.0455e-15 | 25.9599
2446 |  |  | -1.0455e-15 | 25.9599
2447 |  |  | -1.0455e-15 | 25.9599
2448 |  |  | -1.0455e-15 | 25.9599
2449 |  |  | -1.0455e-15 | 25.9599
2450 |  |  | -1.0455e-15 | 25.9599
2451 |  |  | -1.0455e-15 | 25.9599
2452 |  |  | -1.0455e-15 | 25.9599
2453 |  |  | -1.0455e-15 | 25.9599
2454 |  |  | -1.0455e-15 | 25.9599
2455 |  |  | -1.0455e-15 | 25.9599
2456 |  |  | -1.0455e-15 | 25.9599
2457 |  |  | -1.0455e-15 | 25.9599
2458 |  |  | -1.0455e-15 | 25.9599
2459 |  |  | -1.0455e-15 | 25.9599
2460 |  |  | -1.0455e-15 | 25.9599
2461 |  |  | -1.0455e-15 | 25.9599
2462 |  |  | -1.0455e-15 | 25.9599
2463 |  |  | -1.0455e-15 | 25.9599
2464 |  |  | -1.0455e-15 | 25.9599
2465 |  |  | -1.0455e-15 | 25.9599
2466 |  |  | -1.0455e-15 | 25.9599
2467 |  |  | -1.0455e-15 | 25.9599
2468 |  |  | -1.0455e-15 | 25.9599
2469 |  |  | -1.0455e-15 | 25.9599
2470 |  |  | -1.0455e-15 | 25.9599
2471 |  |  | -1.0455e-15 | 25.9599
2472 |  |  | -1.0455e-15 | 25.9599
2473 |  |  | -1.0455e-15 | 25.9599
2474 |  |  | -1.0455e-15 | 25.9599
2475 |  |  | -1.0455e-15 | 25.9599
2476 |  |  | -1.0455e-15 | 25.9599
2477 |  |  | -1.0455e-15 | 25.9599
2478 |  |  | -1.0455e-15 | 25.9599
2479 |  |  | -1.0455e-15 | 25.9599
2480 |  |  | -1.0455e-15 | 25.9599
2481 |  |  | -1.0455e-15 | 25.9599
2482 |  |  | -1.0455e-15 | 25.9599
2483 |  |  | -1.0455e-15 | 25.9599
2484 |  |  | -1.0455e-15 | 25.9599
2485 |  |  | -1.0455e-15 | 25.9599
2486 |  |  | -1.0455e-15 | 25.9599
2487 |  |  | -1.0455e-15 | 25.9599
2488 |  |  | -1.0455e-15 | 25.9599
2489 |  |  | -1.0455e-15 | 25.9599
2490 |  |  | -1.0455e-15 | 25.9599
2491 |  |  | -1.0455e-15 | 25.9599
2492 |  |  | -1.0455e-15 | 25.9599
2493 |  |  | -1.0455e-15 | 25.9599
2494 |  |  | -1.0455e-15 | 25.9599
2495 |  |  | -1.0455e-15 | 25.9599
2496 |  |  | -1.0455e-15 | 25.9599
2497 |  |  | -1.0455e-15 | 25.9599
2498 |  |  | -1.0455e-15 | 25.9599
2499 |  |  | -1.0455e-15 | 25.9599
2500 |  |  | -1.0455e-15 | 25.9599
2501 |  |  | -1.0455e-15 | 25.9599
2502 |  |  | -1.0455e-15 | 25.9599
2503 |  |  | -1.0455e-15 | 25.9599
2504 |  |  | -1.0455e-15 | 25.9599
2505 |  |  | -1.0455e-15 | 25.9599
2506 |  |  | -1.0455e-15 | 25.9599
2507 |  |  | -1.0455e-15 | 25.9599
2508 |  |  | -1.0455e-15 | 25.9599
2509 |  |  | -1.0455e-15 | 25.9599
2510 |  |  | -1.0455e-15 | 25.9599
2511 |  |  | -1.0455e-15 | 25.9599
2512 |  |  | -1.0455e-15 | 25.9599
2513 |  |  | -1.0455e-15 | 25.9599
2514 |  |  | -1.0455e-15 | 25.9599
2515 |  |  | -1.0455e-15 | 25.9599
2516 |  |  | -1.0455e-15 | 25.9599
2517 |  |  | -1.0455e-15 | 25.9599
2518 |  |  | -1.0455e-15 | 25.9599
2519 |  |  | -1.0455e-15 | 25.9599
2520 |  |  | -1.0455e-15 | 25.9599
2521 |  |  | -1.0455e-15 | 25.9599
2522 |  |  | -1.0455e-15 | 25.9599
2523 |  |  | -1.0455e-15 | 25.9599
2524 |  |  | -1.0455e-15 | 25.9599
2525 |  |  | -1.0455e-15 | 25.9599
2526 |  |  | -1.0455e-15 | 25.9599
2527 |  |  | -1.0455e-15 | 25.9599
2528 |  |  | -1.0455e-15 | 25.9599
2529 |  |  | -1.0455e-15 | 25.9599
2530 |  |  | -1.0455e-15 | 25.9599
2531 |  |  | -1.0455e-15 | 25.9599
2532 |  |  | -1.0455e-15 | 25.9599
2533 |  |  | -1.0455e-15 | 25.9599
2534 |  |  | -1.0455e-15 | 25.9599
2535 |  |  | -1.0455e-15 | 25.9599
2536 |  |  | -1.0455e-15 | 25.9599
2537 |  |  | -1.0455e-15 | 25.9599
2538 |  |  | -1.0455e-15 | 25.9599
2539 |  |  | -1.0455e-15 | 25.9599
2540 |  |  | -1.0455e-15 | 25.9599
2541 |  |  | -1.0455e-15 | 25.9599
2542 |  |  | -1.0455e-15 | 25.9599
2543 |  |  | -1.0455e-15 | 25.9599
2544 |  |  | -1.0455e-15 | 25.9599
2545 |  |  | -1.0455e-15 | 25.9599
2546 |  |  | -1.0455e-15 | 25.9599
2547 |  |  | -1.0455e-15 | 25.9599
2548 |  |  | -1.0455e-15 | 25.9599
2549 |  |  | -1.0455e-15 | 25.9599
2550 |  |  | -1.0455e-15 | 25.9599
2551 |  |  | -1.0455e-15 | 25.9599
2552 |  |  | -1.0455e-15 | 25.9599
2553 |  |  | -1.0455e-15 | 25.9599
2554 |  |  | -1.0455e-15 | 25.9599
2555 |  |  | -1.0455e-15 | 25.9599
2556 |  |  | -1.0455e-15 | 25.9599
2557 |  |  | -1.0455e-15 | 25.9599
2558 |  |  | -1.0455e-15 | 25.9599
2559 |  |  | -1.0455e-15 | 25.9599
2560 |  |  | -1.0455e-15 | 25.9599
2561 |  |  | -1.0455e-15 | 25.9599
2562 |  |  | -1.0455e-15 | 25.9599
2563 |  |  | -1.0455e-15 | 25.9599
2564 |  |  | -1.0455e-15 | 25.9599
2565 |  |  | -1.0455e-15 | 25.9599
2566 |  |  | -1.0455e-15 | 25.9599
2567 |  |  | -1.0455e-15 | 25.9599
2568 |  |  | -1.0455e-15 | 25.9599
2569 |  |  | -1.0455e-15 | 25.9599
2570 |  |  | -1.0455e-15 | 25.9599
2571 |  |  | -1.0455e-15 | 25.9599
2572 |  |  | -1.0455e-15 | 25.9599
2573 |  |  | -1.0455e-15 | 25.9599
2574 |  |  | -1.0455e-15 | 25.9599
2575 |  |  | -1.0455e-15 | 25.9599
2576 |  |  | -1.0455e-15 | 25.9599
2577 |  |  | -1.0455e-15 | 25.9599
2578 |  |  | -1.0455e-15 | 25.9599
2579 |  |  | -1.0455e-15 | 25.9599
2580 |  |  | -1.0455e-15 | 25.9599
2581 |  |  | -1.0455e-15 | 25.9599
2582 |  |  | -1.0455e-15 | 25.9599
2583 |  |  | -1.0455e-15 | 25.9599
2584 |  |  | -1.0455e-15 | 25.9599
2585 |  |  | -1.0455e-15 | 25.9599
2586 |  |  | -1.0455e-15 | 25.9599
2587 |  |  | -1.0455e-15 | 25.9599
2588 |  |  | -1.0455e-15 | 25.9599
2589 |  |  | -1.0455e-15 | 25.9599
2590 |  |  | -1.0455e-15 | 25.9599
2591 |  |  | -1.0455e-15 | 25.9599
2592 |  |  | -1.0455e-15 | 25.9599
2593 |  |  | -1.0455e-15 | 25.9599
2594 |  |  | -1.0455e-15 | 25.9599
2595 |  |  | -1.0455e-15 | 25.9599
2596 |  |  | -1.0455e-15 | 25.9599
2597 |  |  | -1.0455e-15 | 25.9599
2598 |  |  | -1.0455e-15 | 25.9599
2599 |  |  | -1.0455e-15 | 25.9599
2600 |  |  | -1.0455e-15 | 25.9599
2601 |  |  | -1.0455e-15 | 25.9599
2602 |  |  | -1.0455e-15 | 25.9599
2603 |  |  | -1.0455e-15 | 25.9599
2604 |  |  | -1.0455e-15 | 25.9599
2605 |  |  | -1.0455e-15 | 25.9599
2606 |  |  | -1.0455e-15 | 25.9599
2607 |  |  | -1.0455e-15 | 25.9599
2608 |  |  | -1.0455e-15 | 25.9599
2609 |  |  | -1.0455e-15 | 25.9599
2610 |  |  | -1.0455e-15 | 25.9599
2611 |  |  | -1.0455e-15 | 25.9599
2612 |  |  | -1.0455e-15 | 25.9599
2613 |  |  | -1.0455e-15 | 25.9599
2614 |  |  | -1.0455e-15 | 25.9599
2615 |  |  | -1.0455e-15 | 25.9599
2616 |  |  | -1.0455e-15 | 25.9599
2617 |  |  | -1.0455e-15 | 25.9599
2618 |  |  | -1.0455e-15 | 25.9599
2619 |  |  | -1.0455e-15 | 25.9599
2620 |  |  | -1.0455e-15 | 25.9599
2621 |  |  | -1.0455e-15 | 25.9599
2622 |  |  | -1.0455e-15 | 25.9599
2623 |  |  | -1.0455e-15 | 25.9599
2624 |  |  | -1.0455e-15 | 25.9599
2625 |  |  | -1.0455e-15 | 25.9599
2626 |  |  | -1.0455e-15 | 25.9599
2627 |  |  | -1.0455e-15 | 25.9599
2628 |  |  | -1.0455e-15 | 25.9599
2629 |  |  | -1.0455e-15 | 25.9599
2630 |  |  | -1.0455e-15 | 25.9599
2631 |  |  | -1.0455e-15 | 25.9599
2632 |  |  | -1.0455e-15 | 25.9599
2633 |  |  | -1.0455e-15 | 25.9599
2634 |  |  | -1.0455e-15 | 25.9599
2635 |  |  | -1.0455e-15 | 25.9599
2636 |  |  | -1.0455e-15 | 25.9599
2637 |  |  | -1.0455e-15 | 25.9599
2638 |  |  | -1.0455e-15 | 25.9599
2639 |  |  | -1.0455e-15 | 25.9599
2640 |  |  | -1.0455e-15 | 25.9599
2641 |  |  | -1.0455e-15 | 25.9599
2642 |  |  | -1.0455e-15 | 25.9599
2643 |  |  | -1.0455e-15 | 25.9599
2644 |  |  | -1.0455e-15 | 25.9599
2645 |  |  | -1.0455e-15 | 25.9599
2646 |  |  | -1.0455e-15 | 25.9599
2647 |  |  | -1.0455e-15 | 25.9599
2648 |  |  | -1.0455e-15 | 25.9599
2649 |  |  | -1.0455e-15 | 25.9599
2650 |  |  | -1.0455e-15 | 25.9599
2651 |  |  | -1.0455e-15 | 25.9599
2652 |  |  | -1.0455e-15 | 25.9599
2653 |  |  | -1.0455e-15 | 25.9599
2654 |  |  | -1.0455e-15 | 25.9599
2655 |  |  | -1.0455e-15 | 25.9599
2656 |  |  | -1.0455e-15 | 25.9599
2657 |  |  | -1.0455e-15 | 25.9599
2658 |  |  | -1.0455e-15 | 25.9599
2659 |  |  | -1.0455e-15 | 25.9599
2660 |  |  | -1.0455e-15 | 25.9599
2661 |  |  | -1.0455e-15 | 25.9599
2662 |  |  | -1.0455e-15 | 25.9599
2663 |  |  | -1.0455e-15 | 25.9599
2664 |  |  | -1.0455e-15 | 25.9599
2665 |  |  | -1.0455e-15 | 25.9599
2666 |  |  | -1.0455e-15 | 25.9599
2667 |  |  | -1.0455e-15 | 25.9599
2668 |  |  | -1.0455e-15 | 25.9599
2669 |  |  | -1.0455e-15 | 25.9599
2670 |  |  | -1.0455e-15 | 25.9599
2671 |  |  | -1.0455e-15 | 25.9599
2672 |  |  | -1.0455e-15 | 25.9599
2673 |  |  | -1.0455e-15 | 25.9599
2674 |  |  | -1.0455e-15 | 25.9599
2675 |  |  | -1.0455e-15 | 25.9599
2676 |  |  | -1.0455e-15 | 25.9599
2677 |  |  | -1.0455e-15 | 25.9599
2678 |  |  | -1.0455e-15 | 25.9599
2679 |  |  | -1.0455e-15 | 25.9599
2680 |  |  | -1.0455e-15 | 25.9599
2681 |  |  | -1.0455e-15 | 25.9599
2682 |  |  | -1.0455e-15 | 25.9599
2683 |  |  | -1.0455e-15 | 25.9599
2684 |  |  | -1.0455e-15 | 25.9599
2685 |  |  | -1.0455e-15 | 25.9599
2686 |  |  | -1.0455e-15 | 25.9599
2687 |  |  | -1.0455e-15 | 25.9599
2688 |  |  | -1.0455e-15 | 25.9599
2689 |  |  | -1.0455e-15 | 25.9599
2690 |  |  | -1.0455e-15 | 25.9599
2691 |  |  | -1.0455e-15 | 25.9599
2692 |  |  | -1.0455e-15 | 25.9599
2693 |  |  | -1.0455e-15 | 25.9599
2694 |  |  | -1.0455e-15 | 25.9599
2695 |  |  | -1.0455e-15 | 25.9599
2696 |  |  | -1.0455e-15 | 25.9599
2697 |  |  | -1.0455e-15 | 25.9599
2698 |  |  | -1.0455e-15 | 25.9599
2699 |  |  | -1.0455e-15 | 25.9599
2700 |  |  | -1.0455e-15 | 25.9599
2701 |  |  | -1.0455e-15 | 25.9599
2702 |  |  | -1.0455e-15 | 25.9599
2703 |  |  | -1.0455e-15 | 25.9599
2704 |  |  | -1.0455e-15 | 25.9599
2705 |  |  | -1.0455e-15 | 25.9599
2706 |  |  | -1.0455e-15 | 25.9599
2707 |  |  | -1.0455e-15 | 25.9599
2708 |  |  | -1.0455e-15 | 25.9599
2709 |  |  | -1.0455e-15 | 25.9599
2710 |  |  | -1.0455e-15 | 25.9599
2711 |  |  | -1.0455e-15 | 25.9599
2712 |  |  | -1.0455e-15 | 25.9599
2713 |  |  | -1.0455e-15 | 25.9599
2714 |  |  | -1.0455e-15 | 25.9599
2715 |  |  | -1.0455e-15 | 25.9599
2716 |  |  | -1.0455e-15 | 25.9599
2717 |  |  | -1.0455e-15 | 25.9599
2718 |  |  | -1.0455e-15 | 25.9599
2719 |  |  | -1.0455e-15 | 25.9599
2720 |  |  | -1.0455e-15 | 25.9599
2721 |  |  | -1.0455e-15 | 25.9599
2722 |  |  | -1.0455e-15 | 25.9599
2723 |  |  | -1.0455e-15 | 25.9599
2724 |  |  | -1.0455e-15 | 25.9599
2725 |  |  | -1.0455e-15 | 25.9599
2726 |  |  | -1.0455e-15 | 25.9599
2727 |  |  | -1.0455e-15 | 25.9599
2728 |  |  | -1.0455e-15 | 25.9599
2729 |  |  | -1.0455e-15 | 25.9599
2730 |  |  | -1.0455e-15 | 25.9599
2731 |  |  | -1.0455e-15 | 25.9599
2732 |  |  | -1.0455e-15 | 25.9599
2733 |  |  | -1.0455e-15 | 25.9599
2734 |  |  | -1.0455e-15 | 25.9599
2735 |  |  | -1.0455e-15 | 25.9599
2736 |  |  | -1.0455e-15 | 25.9599
2737 |  |  | -1.0455e-15 | 25.9599
2738 |  |  | -1.0455e-15 | 25.9599
2739 |  |  | -1.0455e-15 | 25.9599
2740 |  |  | -1.0455e-15 | 25.9599
2741 |  |  | -1.0455e-15 | 25.9599
2742 |  |  | -1.0455e-15 | 25.9599
2743 |  |  | -1.0455e-15 | 25.9599
2744 |  |  | -1.0455e-15 | 25.9599
2745 |  |  | -1.0455e-15 | 25.9599
2746 |  |  | -1.0455e-15 | 25.9599
2747 |  |  | -1.0455e-15 | 25.9599
2748 |  |  | -1.0455e-15 | 25.9599
2749 |  |  | -1.0455e-15 | 25.9599
2750 |  |  | -1.0455e-15 | 25.9599
2751 |  |  | -1.0455e-15 | 25.9599
2752 |  |  | -1.0455e-15 | 25.9599
2753 |  |  | -1.0455e-15 | 25.9599
2754 |  |  | -1.0455e-15 | 25.9599
2755 |  |  | -1.0455e-15 | 25.9599
2756 |  |  | -1.0455e-15 | 25.9599
2757 |  |  | -1.0455e-15 | 25.9599
2758 |  |  | -1.0455e-15 | 25.9599
2759 |  |  | -1.0455e-15 | 25.9599
2760 |  |  | -1.0455e-15 | 25.9599
2761 |  |  | -1.0455e-15 | 25.9599
2762 |  |  | -1.0455e-15 | 25.9599
2763 |  |  | -1.0455e-15 | 25.9599
2764 |  |  | -1.0455e-15 | 25.9599
2765 |  |  | -1.0455e-15 | 25.9599
2766 |  |  | -1.0455e-15 | 25.9599
2767 |  |  | -1.0455e-15 | 25.9599
2768 |  |  | -1.0455e-15 | 25.9599
2769 |  |  | -1.0455e-15 | 25.9599
2770 |  |  | -1.0455e-15 | 25.9599
2771 |  |  | -1.0455e-15 | 25.9599
2772 |  |  | -1.0455e-15 | 25.9599
2773 |  |  | -1.0455e-15 | 25.9599
2774 |  |  | -1.0455e-15 | 25.9599
2775 |  |  | -1.0455e-15 | 25.9599
2776 |  |  | -1.0455e-15 | 25.9599
2777 |  |  | -1.0455e-15 | 25.9599
2778 |  |  | -1.0455e-15 | 25.9599
2779 |  |  | -1.0455e-15 | 25.9599
2780 |  |  | -1.0455e-15 | 25.9599
2781 |  |  | -1.0455e-15 | 25.9599
2782 |  |  | -1.0455e-15 | 25.9599
2783 |  |  | -1.0455e-15 | 25.9599
2784 |  |  | -1.0455e-15 | 25.9599
2785 |  |  | -1.0455e-15 | 25.9599
2786 |  |  | -1.0455e-15 | 25.9599
2787 |  |  | -1.0455e-15 | 25.9599
2788 |  |  | -1.0455e-15 | 25.9599
2789 |  |  | -1.0455e-15 | 25.9599
2790 |  |  | -1.0455e-15 | 25.9599
2791 |  |  | -1.0455e-15 | 25.9599
2792 |  |  | -1.0455e-15 | 25.9599
2793 |  |  | -1.0455e-15 | 25.9599
2794 |  |  | -1.0455e-15 | 25.9599
2795 |  |  | -1.0455e-15 | 25.9599
2796 |  |  | -1.0455e-15 | 25.9599
2797 |  |  | -1.0455e-15 | 25.9599
2798 |  |  | -1.0455e-15 | 25.9599
2799 |  |  | -1.0455e-15 | 25.9599
2800 |  |  | -1.0455e-15 | 25.9599
2801 |  |  | -1.0455e-15 | 25.9599
2802 |  |  | -1.0455e-15 | 25.9599
2803 |  |  | -1.0455e-15 | 25.9599
2804 |  |  | -1.0455e-15 | 25.9599
2805 |  |  | -1.0455e-15 | 25.9599
2806 |  |  | -1.0455e-15 | 25.9599
2807 |  |  | -1.0455e-15 | 25.9599
2808 |  |  | -1.0455e-15 | 25.9599
2809 |  |  | -1.0455e-15 | 25.9599
2810 |  |  | -1.0455e-15 | 25.9599
2811 |  |  | -1.0455e-15 | 25.9599
2812 |  |  | -1.0455e-15 | 25.9599
2813 |  |  | -1.0455e-15 | 25.9599
2814 |  |  | -1.0455e-15 | 25.9599
2815 |  |  | -1.0455e-15 | 25.9599
2816 |  |  | -1.0455e-15 | 25.9599
2817 |  |  | -1.0455e-15 | 25.9599
2818 |  |  | -1.0455e-15 | 25.9599
2819 |  |  | -1.0455e-15 | 25.9599
2820 |  |  | -1.0455e-15 | 25.9599
2821 |  |  | -1.0455e-15 | 25.9599
2822 |  |  | -1.0455e-15 | 25.9599
2823 |  |  | -1.0455e-15 | 25.9599
2824 |  |  | -1.0455e-15 | 25.9599
2825 |  |  | -1.0455e-15 | 25.9599
2826 |  |  | -1.0455e-15 | 25.9599
2827 |  |  | -1.0455e-15 | 25.9599
2828 |  |  | -1.0455e-15 | 25.9599
2829 |  |  | -1.0455e-15 | 25.9599
2830 |  |  | -1.0455e-15 | 25.9599
2831 |  |  | -1.0455e-15 | 25.9599
2832 |  |  | -1.0455e-15 | 25.9599
2833 |  |  | -1.0455e-15 | 25.9599
2834 |  |  | -1.0455e-15 | 25.9599
2835 |  |  | -1.0455e-15 | 25.9599
2836 |  |  | -1.0455e-15 | 25.9599
2837 |  |  | -1.0455e-15 | 25.9599
2838 |  |  | -1.0455e-15 | 25.9599
2839 |  |  | -1.0455e-15 | 25.9599
2840 |  |  | -1.0455e-15 | 25.9599
2841 |  |  | -1.0455e-15 | 25.9599
2842 |  |  | -1.0455e-15 | 25.9599
2843 |  |  | -1.0455e-15 | 25.9599
2844 |  |  | -1.0455e-15 | 25.9599
2845 |  |  | -1.0455e-15 | 25.9599
2846 |  |  | -1.0455e-15 | 25.9599
2847 |  |  | -1.0455e-15 | 25.9599
2848 |  |  | -1.0455e-15 | 25.9599
2849 |  |  | -1.0455e-15 | 25.9599
2850 |  |  | -1.0455e-15 | 25.9599
2851 |  |  | -1.0455e-15 | 25.9599
2852 |  |  | -1.0455e-15 | 25.9599
2853 |  |  | -1.0455e-15 | 25.9599
2854 |  |  | -1.0455e-15 | 25.9599
2855 |  |  | -1.0455e-15 | 25.9599
2856 |  |  | -1.0455e-15 | 25.9599
2857 |  |  | -1.0455e-15 | 25.9599
2858 |  |  | -1.0455e-15 | 25.9599
2859 |  |  | -1.0455e-15 | 25.9599
2860 |  |  | -1.0455e-15 | 25.9599
2861 |  |  | -1.0455e-15 | 25.9599
2862 |  |  | -1.0455e-15 | 25.9599
2863 |  |  | -1.0455e-15 | 25.9599
2864 |  |  | -1.0455e-15 | 25.9599
2865 |  |  | -1.0455e-15 | 25.9599
2866 |  |  | -1.0455e-15 | 25.9599
2867 |  |  | -1.0455e-15 | 25.9599
2868 |  |  | -1.0455e-15 | 25.9599
2869 |  |  | -1.0455e-15 | 25.9599
2870 |  |  | -1.0455e-15 | 25.9599
2871 |  |  | -1.0455e-15 | 25.9599
2872 |  |  | -1.0455e-15 | 25.9599
2873 |  |  | -1.0455e-15 | 25.9599
2874 |  |  | -1.0455e-15 | 25.9599
2875 |  |  | -1.0455e-15 | 25.9599
2876 |  |  | -1.0455e-15 | 25.9599
2877 |  |  | -1.0455e-15 | 25.9599
2878 |  |  | -1.0455e-15 | 25.9599
2879 |  |  | -1.0455e-15 | 25.9599
2880 |  |  | -1.0455e-15 | 25.9599
2881 |  |  | -1.0455e-15 | 25.9599
2882 |  |  | -1.0455e-15 | 25.9599
2883 |  |  | -1.0455e-15 | 25.9599
2884 |  |  | -1.0455e-15 | 25.9599
2885 |  |  | -1.0455e-15 | 25.9599
2886 |  |  | -1.0455e-15 | 25.9599
2887 |  |  | -1.0455e-15 | 25.9599
2888 |  |  | -1.0455e-15 | 25.9599
2889 |  |  | -1.0455e-15 | 25.9599
2890 |  |  | -1.0455e-15 | 25.9599
2891 |  |  | -1.0455e-15 | 25.9599
2892 |  |  | -1.0455e-15 | 25.9599
2893 |  |  | -1.0455e-15 | 25.9599
2894 |  |  | -1.0455e-15 | 25.9599
2895 |  |  | -1.0455e-15 | 25.9599
2896 |  |  | -1.0455e-15 | 25.9599
2897 |  |  | -1.0455e-15 | 25.9599
2898 |  |  | -1.0455e-15 | 25.9599
2899 |  |  | -1.0455e-15 | 25.9599
2900 |  |  | -1.0455e-15 | 25.9599
2901 |  |  | -1.0455e-15 | 25.9599
2902 |  |  | -1.0455e-15 | 25.9599
2903 |  |  | -1.0455e-15 | 25.9599
2904 |  |  | -1.0455e-15 | 25.9599
2905 |  |  | -1.0455e-15 | 25.9599
2906 |  |  | -1.0455e-15 | 25.9599
2907 |  |  | -1.0455e-15 | 25.9599
2908 |  |  | -1.0455e-15 | 25.9599
2909 |  |  | -1.0455e-15 | 25.9599
2910 |  |  | -1.0455e-15 | 25.9599
2911 |  |  | -1.0455e-15 | 25.9599
2912 |  |  | -1.0455e-15 | 25.9599
2913 |  |  | -1.0455e-15 | 25.9599
2914 |  |  | -1.0455e-15 | 25.9599
2915 |  |  | -1.0455e-15 | 25.9599
2916 |  |  | -1.0455e-15 | 25.9599
2917 |  |  | -1.0455e-15 | 25.9599
2918 |  |  | -1.0455e-15 | 25.9599
2919 |  |  | -1.0455e-15 | 25.9599
2920 |  |  | -1.0455e-15 | 25.9599
2921 |  |  | -1.0455e-15 | 25.9599
2922 |  |  | -1.0455e-15 | 25.9599
2923 |  |  | -1.0455e-15 | 25.9599
2924 |  |  | -1.0455e-15 | 25.9599
2925 |  |  | -1.0455e-15 | 25.9599
2926 |  |  | -1.0455e-15 | 25.9599
2927 |  |  | -1.0455e-15 | 25.9599
2928 |  |  | -1.0455e-15 | 25.9599
2929 |  |  | -1.0455e-15 | 25.9599
2930 |  |  | -1.0455e-15 | 25.9599
2931 |  |  | -1.0455e-15 | 25.9599
2932 |  |  | -1.0455e-15 | 25.9599
2933 |  |  | -1.0455e-15 | 25.9599
2934 |  |  | -1.0455e-15 | 25.9599
2935 |  |  | -1.0455e-15 | 25.9599
2936 |  |  | -1.0455e-15 | 25.9599
2937 |  |  | -1.0455e-15 | 25.9599
2938 |  |  | -1.0455e-15 | 25.9599
2939 |  |  | -1.0455e-15 | 25.9599
2940 |  |  | -1.0455e-15 | 25.9599
2941 |  |  | -1.0455e-15 | 25.9599
2942 |  |  | -1.0455e-15 | 25.9599
2943 |  |  | -1.0455e-15 | 25.9599
2944 |  |  | -1.0455e-15 | 25.9599
2945 |  |  | -1.0455e-15 | 25.9599
2946 |  |  | -1.0455e-15 | 25.9599
2947 |  |  | -1.0455e-15 | 25.9599
2948 |  |  | -1.0455e-15 | 25.9599
2949 |  |  | -1.0455e-15 | 25.9599
2950 |  |  | -1.0455e-15 | 25.9599
2951 |  |  | -1.0455e-15 | 25.9599
2952 |  |  | -1.0455e-15 | 25.9599
2953 |  |  | -1.0455e-15 | 25.9599
2954 |  |  | -1.0455e-15 | 25.9599
2955 |  |  | -1.0455e-15 | 25.9599
2956 |  |  | -1.0455e-15 | 25.9599
2957 |  |  | -1.0455e-15 | 25.9599
2958 |  |  | -1.0455e-15 | 25.9599
2959 |  |  | -1.0455e-15 | 25.9599
2960 |  |  | -1.0455e-15 | 25.9599
2961 |  |  | -1.0455e-15 | 25.9599
2962 |  |  | -1.0455e-15 | 25.9599
2963 |  |  | -1.0455e-15 | 25.9599
2964 |  |  | -1.0455e-15 | 25.9599
2965 |  |  | -1.0455e-15 | 25.9599
2966 |  |  | -1.0455e-15 | 25.9599
2967 |  |  | -1.0455e-15 | 25.9599
2968 |  |  | -1.0455e-15 | 25.9599
2969 |  |  | -1.0455e-15 | 25.9599
2970 |  |  | -1.0455e-15 | 25.9599
2971 |  |  | -1.0455e-15 | 25.9599
2972 |  |  | -1.0455e-15 | 25.9599
2973 |  |  | -1.0455e-15 | 25.9599
2974 |  |  | -1.0455e-15 | 25.9599
2975 |  |  | -1.0455e-15 | 25.9599
2976 |  |  | -1.0455e-15 | 25.9599
2977 |  |  | -1.0455e-15 | 25.9599
2978 |  |  | -1.0455e-15 | 25.9599
2979 |  |  | -1.0455e-15 | 25.9599
2980 |  |  | -1.0455e-15 | 25.9599
2981 |  |  | -1.0455e-15 | 25.9599
2982 |  |  | -1.0455e-15 | 25.9599
2983 |  |  | -1.0455e-15 | 25.9599
2984 |  |  | -1.0455e-15 | 25.9599
2985 |  |  | -1.0455e-15 | 25.9599
2986 |  |  | -1.0455e-15 | 25.9599
2987 |  |  | -1.0455e-15 | 25.9599
2988 |  |  | -1.0455e-15 | 25.9599
2989 |  |  | -1.0455e-15 | 25.9599
2990 |  |  | -1.0455e-15 | 25.9599
2991 |  |  | -1.0455e-15 | 25.9599
2992 |  |  | -1.0455e-15 | 25.9599
2993 |  |  | -1.0455e-15 | 25.9599
2994 |  |  | -1.0455e-15 | 25.9599
2995 |  |  | -1.0455e-15 | 25.9599
2996 |  |  | -1.0455e-15 | 25.9599
2997 |  |  | -1.0455e-15 | 25.9599
2998 |  |  | -1.0455e-15 | 25.9599
2999 |  |  | -1.0455e-15 | 25.9599
3000 |  |  | -1.0455e-15 | 25.9599
3001 |  |  | -1.0455e-15 | 25.9599
3002 |  |  | -1.0455e-15 | 25.9599
3003 |  |  | -1.0455e-15 | 25.9599
3004 |  |  | -1.0455e-15 | 25.9599
3005 |  |  | -1.0455e-15 | 25.9599
3006 |  |  | -1.0455e-15 | 25.9599
3007 |  |  | -1.0455e-15 | 25.9599
3008 |  |  | -1.0455e-15 | 25.9599
3009 |  |  | -1.0455e-15 | 25.9599
3010 |  |  | -1.0455e-15 | 25.9599
3011 |  |  | -1.0455e-15 | 25.9599
3012 |  |  | -1.0455e-15 | 25.9599
3013 |  |  | -1.0455e-15 | 25.9599
3014 |  |  | -1.0455e-15 | 25.9599
3015 |  |  | -1.0455e-15 | 25.9599
3016 |  |  | -1.0455e-15 | 25.9599
3017 |  |  | -1.0455e-15 | 25.9599
3018 |  |  | -1.0455e-15 | 25.9599
3019 |  |  | -1.0455e-15 | 25.9599
3020 |  |  | -1.0455e-15 | 25.9599
3021 |  |  | -1.0455e-15 | 25.9599
3022 |  |  | -1.0455e-15 | 25.9599
3023 |  |  | -1.0455e-15 | 25.9599
3024 |  |  | -1.0455e-15 | 25.9599
3025 |  |  | -1.0455e-15 | 25.9599
3026 |  |  | -1.0455e-15 | 25.9599
3027 |  |  | -1.0455e-15 | 25.9599
3028 |  |  | -1.0455e-15 | 25.9599
3029 |  |  | -1.0455e-15 | 25.9599
3030 |  |  | -1.0455e-15 | 25.9599
3031 |  |  | -1.0455e-15 | 25.9599
3032 |  |  | -1.0455e-15 | 25.9599
3033 |  |  | -1.0455e-15 | 25.9599
3034 |  |  | -1.0455e-15 | 25.9599
3035 |  |  | -1.0455e-15 | 25.9599
3036 |  |  | -1.0455e-15 | 25.9599
3037 |  |  | -1.0455e-15 | 25.9599
3038 |  |  | -1.0455e-15 | 25.9599
3039 |  |  | -1.0455e-15 | 25.9599
3040 |  |  | -1.0455e-15 | 25.9599
3041 |  |  | -1.0455e-15 | 25.9599
3042 |  |  | -1.0455e-15 | 25.9599
3043 |  |  | -1.0455e-15 | 25.9599
3044 |  |  | -1.0455e-15 | 25.9599
3045 |  |  | -1.0455e-15 | 25.9599
3046 |  |  | -1.0455e-15 | 25.9599
3047 |  |  | -1.0455e-15 | 25.9599
3048 |  |  | -1.0455e-15 | 25.9599
3049 |  |  | -1.0455e-15 | 25.9599
3050 |  |  | -1.0455e-15 | 25.9599
3051 |  |  | -1.0455e-15 | 25.9599
3052 |  |  | -1.0455e-15 | 25.9599
3053 |  |  | -1.0455e-15 | 25.9599
3054 |  |  | -1.0455e-15 | 25.9599
3055 |  |  | -1.0455e-15 | 25.9599
3056 |  |  | -1.0455e-15 | 25.9599
3057 |  |  | -1.0455e-15 | 25.9599
3058 |  |  | -1.0455e-15 | 25.9599
3059 |  |  | -1.0455e-15 | 25.9599
3060 |  |  | -1.0455e-15 | 25.9599
3061 |  |  | -1.0455e-15 | 25.9599
3062 |  |  | -1.0455e-15 | 25.9599
3063 |  |  | -1.0455e-15 | 25.9599
3064 |  |  | -1.0455e-15 | 25.9599
3065 |  |  | -1.0455e-15 | 25.9599

## Pumpe
Pumpe
Tryktab som skal dækkes: | 52140 | Pa
Grundfos har lige den vi skal bruge da
Magma 25-60
Effekt: | 63 | W
Som stregreguleringsventil bruges Frese S dynamisk stilbar ventil.